## Prefix
| Distsipliin tähis | Character Letters level 1 | Character Letters level 2 | Discipline | Distsipliin | Archiv_Code | RTK_Code | RTK_description | RBE_Code | Uniclass Code/RB code | Uniclass/RB code Description | Uniclass/RB koodi kirjeldus | OCC-not in use | RBR-OCC | OCC description | Product_description | OCC kirjeldus | Muudatus kuupäev / Added date | Muudatus teostas / Added by | Muudatus kommentaar / Comments
1 | DR | EXC | 000 | Drainage elements | Drenaažielemendid | Pr_15_31_26_26 | Pr_15_31_26_26 | Kaevetööd pinnases |  | Pr_15_31_26_26 | Excavation of soil, for reuse in construction after treatment; for disposal from construction. | Kaevetööd pinnases, ehituses taaskasutamiseks pärast töötlemist; ehituselt kõrvaldamiseks. |  | 600 | Excavation | Earth | Väljakaeve | [5 empty] | 1
2 | DR | FLL | 000 | Drainage elements | Drenaažielemendid | Pr_15_31_26 | Pr_15_31_26_34 | Lokaalne täide |  | Pr_15_31_26_34 | Local filling | Lokaalne täide |  | 601 | Fill | Excavated earth and fill materials | Täide | [5 empty] | 1
3 | DR | PIP | PVC | Drainage elements | Drenaažielemendid |  | Pr_65_52_07_91 | PVC-U torustikud perforeeritud torudest. |  | Pr_65_52_07_91 | PVC-U piping made of perforated pipes. | PVC-U torustikud perforeeritud torudest. |  | 610 | PVC Pipe | Unplasticized polyvinyl chloride (PVC-U) structured wall perforated below-ground drainage pipes and fittings | PVC toru | [5 empty] | 1
4 | DR | PIP | PVC | Drainage elements | Drenaažielemendid |  | Pr_65_52_03_87 | PVC-U torustikud ja hülsstorud täisseinaga torudest. |  | Pr_65_52_03_87 | Unplasticized polyvinyl chloride (PVC-U) above-ground drainage pipes and fittings | Plastifitseerimata polüvinüülkloriidist (PVC-U) maapealsed drenaažitorud ja liitmikud |  | 610 | PVC Pipe | Unplasticized polyvinyl chloride (PVC-U) above-ground drainage pipes and fittings | PVC toru | [5 empty] | 1
5 | DR | PIP | SWS | Drainage elements | Drenaažielemendid | N/A | N/A | N/A | [5 empty] | 611 | PVC Pipe structured wall slotted |  | PVC toru süvistatud konstruktsiooni | [5 empty] | 2
6 | DR | PIP | PCC | Drainage elements | Drenaažielemendid |  | Pr_65_52_63_16 | Monteeritavatest betoonelementidest torustikud ja hülsstorud täisseinaga torudest. |  | Pr_65_52_63_16 | Prefabricated concrete precast concrete tubes and sleeves from solid-wall tubes. | Monteeritavatest betoonelementidest torustikud ja hülsstorud täisseinaga torudest. |  | 612 | PCC Pipe | Concrete plain wall below-ground drainage pipes and fittings | PCC toru | [5 empty] | 1
7 | DR | PIP | PPP | Drainage elements | Drenaažielemendid | Pr_65_52_07_65 | N/A | N/A |  | Pr_65_52_07_64 | PP pipes and sleeve pipes made of solid-wall pipes | PP torustikud ja hülsstorud täisseinaga torudest |  | 613 | PP Pipe | Polypropylene (PP) structured wall below-ground drainage pipes and fittings | PP toru | [5 empty] | 1
8 | DR | PIP | PPP | Drainage elements | Drenaažielemendid |  | Pr_65_52_07_66 | PP torustikud perforeeritud torudest |  | Pr_65_52_07_66 | PP perforated pipes | PP torustikud perforeeritud torudest |  | 613 | PP Pipe | Polypropylene (PP) structured wall perforated below-ground drainage pipes and fittings | PP toru | [5 empty] | 1
9 | DR | PIP | PPP | Drainage elements | Drenaažielemendid |  | Pr_65_52_07_64 | PP torustikud ja hülsstorud täisseinaga torudest |  | Pr_65_52_07_64 | PP pipes and sleeve pipes made of solid-wall pipes | PP torustikud ja hülsstorud täisseinaga torudest |  | 613 | PP Pipe | Polypropylene (PP) solid wall below-ground drainage pipes and fittings | PP toru | [5 empty] | 2
10 | DR | PIP | STL | Drainage elements | Drenaažielemendid | Pr_65_52_63_78 | N/A | N/A |  | Pr_65_52_63_82 | Steel solid-walled pipes; steel pipes. | Terasest täisseinaga hülsstorud. |  | 614 | Steel pipe | Stainless steel drippipe | Terastoru | [5 empty] | 1
11 | DR | PIP | STL | Drainage elements | Drenaažielemendid | Pr_65_52_03_80 | Pr_65_52_63_82 | Terasest täisseinaga hülsstorud. |  | Pr_65_52_63_82 | Steel solid-walled pipes; steel pipes. | Terasest täisseinaga hülsstorud; terastoru. |  | 614 | Steel pipe | Steel pipes; Stainless steel drippipe | Terastoru | [5 empty] | 2
12 | DR | PIP | GRP | Drainage elements | Drenaažielemendid | Pr_65_52_03_37 | Pr_65_52_63_34 | Klaasplastist (GRP) torustikud ja hülsstorud täisseinaga torudest |  | Pr_65_52_63_34 | Glass-reinforced plastic (GRP) pipes and sleeve pipes made of solid-wall pipes | Klaasplastist (GRP) torustikud ja hülsstorud täisseinaga torudest |  | 615 | GRP pipe | Glass Fiber Reinforced (GRP) Pipes; Glass fibre-reinforced plastics (GRP) rainwater pipes and fittings. | GRP toru | [5 empty] | 1
13 | DR | PIP | END | Drainage elements | Drenaažielemendid |  | N/A | N/A |  | KUULUB TORUSTIKU JUURDE |  |  |  | 616 | Pipe End |  | Toru lõpetus |  |  |  | Pipes and fittings | kaev/ toru enda alla | 1
14 | DR | PIP | PEP | Drainage elements | Drenaažielemendid | Pr_65_52_63_63 | Pr_65_52_03_61 | PE ja HDPE torustikud ja hülsstorud täisseinaga torudest reoveekanalisatsiooni ja sademeveekanalisatsiooni tarbeks. |  | Pr_65_52_03_61 | PE and HDPE pipelines and sleeves of solid-wall pipes for sewerage and stormwater drainage. | PE ja HDPE torustikud ja hülsstorud täisseinaga torudest reoveekanalisatsiooni ja sademeveekanalisatsiooni tarbeks. |  | 617 | PE Pipe | Pr_65_52_63_63 Polyethylene (PE) water pipes and fittings/ Pr_65_52_03_37 High-density polyethylene (HDPE) above-ground drainage pipes and fittings | PE toru | 2024-10-17 | Maris Valle, RBE | NB! Outdated Uniclass code in use. Pr_65_52_03_37 - active Uniclass2015 code, WILL NOT BE USED! |  |  | 1
15 | DR | PIP | PEP | Drainage elements | Drenaažielemendid | Pr_65_52_07_36 | N/A | N/A |  | Pr_65_52_03_61 | PE and HDPE pipelines and sleeves of solid-wall pipes for sewerage and stormwater drainage. | PE ja HDPE torustikud ja hülsstorud täisseinaga torudest reoveekanalisatsiooni ja sademeveekanalisatsiooni tarbeks. |  | 617 | PE Pipe | High-density polyethylene (HDPE) below-ground drainage pressure pipes and fittings | PE toru | 2024-10-17 | Maris Valle, RBE | Kasutuses uniclassi aegunud kood. |  |  | 2
16 | DR | PIP | PEP | Drainage elements | Drenaažielemendid | Pr_65_52_03_37 | N/A | N/A |  | Pr_65_52_03_61 | PE and HDPE pipelines and sleeves of solid-wall pipes for sewerage and stormwater drainage. | PE ja HDPE torustikud ja hülsstorud täisseinaga torudest reoveekanalisatsiooni ja sademeveekanalisatsiooni tarbeks. |  | 617 | PE Pipe | High-density polyethylene (HDPE) above-ground drainage pipes and fittings | PE toru | 2024-10-17 | Maris Valle, RBE | Kasutuses uniclassi aegunud kood. |  |  | 2
17 | DR | PIP | PEP | Drainage elements | Drenaažielemendid | Pr_65_52_03 | N/A | N/A |  | Pr_65_52_03_61 | PE and HDPE pipelines and sleeves of solid-wall pipes for sewerage and stormwater drainage. | PE ja HDPE torustikud ja hülsstorud täisseinaga torudest reoveekanalisatsiooni ja sademeveekanalisatsiooni tarbeks. |  | 617 | PE Pipe | Above ground HDPE drainage pipes and fittings | PE toru | 2024-10-17 | Maris Valle, RBE | Kasutuses uniclassi aegunud kood. |  |  | 2
18 | DR | PIP | PEP | Drainage elements | Drenaažielemendid | Pr_65_52_63 | N/A | N/A |  | Pr_65_52_03_61 | PE and HDPE pipelines and sleeves of solid-wall pipes for sewerage and stormwater drainage. | PE ja HDPE torustikud ja hülsstorud täisseinaga torudest reoveekanalisatsiooni ja sademeveekanalisatsiooni tarbeks. |  | 617 | PE Pipe | Pipes and fittings | PE toru | 2024-10-17 | Maris Valle, RBE | Kasutuses uniclassi aegunud kood. |  |  | 2
19 | DR | PIP | PEP | Drainage elements | Drenaažielemendid | Pr_65_52_07_40 | Pr_65_52_03_61 | PE ja HDPE torustikud ja hülsstorud täisseinaga torudest reoveekanalisatsiooni ja sademeveekanalisatsiooni tarbeks. |  | Pr_65_52_03_61 | PE and HDPE pipelines and sleeves of solid-wall pipes for sewerage and stormwater drainage. | PE ja HDPE torustikud ja hülsstorud täisseinaga torudest reoveekanalisatsiooni ja sademeveekanalisatsiooni tarbeks. |  | 617 | PE Pipe | High-density polyethylene (HDPE) structured wall perforated below-ground drainage pipes and fittings for flexible jointing/Drenaažitorustik SN4 PE/ Pr_65_52_03_37 High-density polyethylene (HDPE) above-ground drainage pipes and fittings | PE toru | 2024-10-17 | Maris Valle, RBE | NB! Outdated Uniclass code in use. Pr_65_52_03_37 - active Uniclass2015 code, WILL NOT BE USED! |  |  | 2
20 | DR | MHL | 000 | Drainage elements | Drenaažielemendid | Pr_65_52_24_64 | Pr_65_52_01 | Kaevud ja restkaevud erinevatest materjalidest. |  | Pr_65_52_01 | Wells and manholes of various materials | Juurdepääsukambrid ja kontrollkambrid ning kanalid |  | 620 | Manhole | Access and inspection chambers and gullies | Kaev | [5 empty] | 2
21 | DR | MHL | 000 | Drainage elements | Drenaažielemendid | Pr_65_52_07_40 | Pr_65_52_01 | Kaevud ja restkaevud erinevatest materjalidest. |  | Pr_65_52_01 | Wells and manholes of various materials | Juurdepääsukambrid ja kontrollkambrid ning kanalid |  | 620 | Manhole | Access and inspection chambers and gullies | Kaev | [5 empty] | 2
22 | DR | MHL | 000 | Drainage elements | Drenaažielemendid | Pr_20_76_51_20 | Pr_65_52_01 | Kaevud ja restkaevud erinevatest materjalidest. |  | Pr_65_52_01 | Wells and manholes of various materials | Kaevud ja restkaevud erinevatest materjalidest. |  | 620 | Manhole | Access and inspection chambers and gullies | Kaev | [5 empty] | 1
23 | DR | TRP | SND | Drainage elements | Drenaažielemendid |  | Pr_65_52_01 | Kaevud ja restkaevud erinevatest materjalidest. |  | Pr_65_52_01 | Wells and manholes of various materials | Juurdepääsukambrid ja kontrollkambrid ning kanalid |  | 621 | Sand Trap | Access and inspection chambers and gullies | Liivakaev | [5 empty] | 1
24 | DR | SCP | 000 | Drainage elements | Drenaažielemendid | Pr_65_52_25 | Pr_65_52_25_62 | Liiva- ja mudapüüdurid |  | Pr_65_52_25_62 | Drainage traps, separators and accessories | Drenaaži trapid, separaatorid ja tarvikud |  | 622 | Scuppers |  | Äravool | [5 empty] | 1
25 | DR | DTC | 000 | Drainage elements | Drenaažielemendid | En_32_95_23 | Pr_15_31_26_26 | Kraavide kaevamine |  | Pr_15_31_26_26 | Ditch digging | Kraavide kaevamine |  | 630 | Ditch | Ditch | Kraav | [5 empty] | 1
26 | DR | DTC | 000 | Drainage elements | Drenaažielemendid | Pr_15_31_26_26 | Pr_15_31_26_26 | Kraavide kaevamine |  | Pr_15_31_26_26 | Ditch digging | Kraavide kaevamine |  | 630 | Ditch | All types of material | Kraav | [5 empty] | 2
27 | DR | CNL | PCC | Drainage elements | Drenaažielemendid |  | Pr_65_52_24_26 | Kraavide betoonist monteeritavad elemendid |  | Pr_65_52_24 | Drainage gullies and channels | Drenaažikraavid ja kanalid |  | 631 | PCC Channel |  | PCC kanal | [5 empty] | 1
28 | DR | TNL | PVC | Drainage elements | Drenaažielemendid |  | N/A | N/A | [5 empty] | 640 | PVC Pipe in Tunnel |  | PVC toru tunnelis | [5 empty] | 2
29 | DR | TNL | PVT | Drainage elements | Drenaažielemendid |  | N/A | N/A | [5 empty] | 641 | PVC Pipe structured wall slotted in Tunnel |  | PVC toru konstrueeritud sein tunnelis | [5 empty] | 2
30 | DR | TNL | CNL | Drainage elements | Drenaažielemendid |  | N/A | N/A | [5 empty] | 642 | Concrete Channel in Tunnel |  | Betoonkanal tunnelis | [5 empty] | 2
31 | DR | TNL | MHL | Drainage elements | Drenaažielemendid |  | N/A | N/A | [5 empty] | 643 | Manhole in Tunnel |  | Kaev tunnelis | [5 empty] | 2
32 | DR | SEP | OIL | Drainage elements | Drenaažielemendid |  | Pr_65_55_76_59 | Õlipüüdurid |  | Pr_65_55_76_59 | Oil and water separators | Õli ja vee eraldajad |  | 650 | Oil and Water Separators |  | Õli ja vee eraldajad | [5 empty] | 1
33 | DR | REG | FLW | Drainage elements | Drenaažielemendid |  | Pr_40_70_96_31 | Voolurahustus kaevud. |  | Pr_40_70_96_31 | Flow control devices | Voolu reguleerimise seadmed |  | 651 | Flow regulation |  | Voolutugevuse reguleerija | [5 empty] | 1
34 | DR | SYS | PND | Drainage elements | Drenaažielemendid |  | Ss_50_70_85_64 | Tiikide ehitamisega seonduvad üldised tööd |  | Ss_50_70_85_64 | General works related to the construction of ponds | Tiikide ehitamisega seonduvad üldised tööd |  | 652 | Pond Systems | Pond systems | Tiigisüsteem | [5 empty] | 1
35 | DR | HWL | 000 | Drainage elements | Drenaažielemendid |  | N/A | N/A |  | Ss_20_60_40 | Headwall systems | Peamüürisüsteemid |  | 653 | Headwall |  | Otsa tugisein |  |  |  | Ss_20_60_40 |  | 1
36 | DR | TNK | WAT | Drainage elements | Drenaažielemendid |  | Pr_60_50_96 | Sademeteveemahutid |  | Pr_60_50_96 | Water storage products | Veemahutid |  | 654 | Water Tank |  | Veemahuti | [5 empty] | 1
37 | DR | CRS | LIM | Drainage elements | Drenaažielemendid | Pr_25_93_60_54 | Ss_15_10_30_33 | Erosioonikaitse(Purustatud lubjakivi või dolomiit fr 32/64 geotekstiilil) |  | Ss_15_10_30_33 | Erosion protection(Crushed limestone or dolomite fr 32/64 geotextile) | Erosioonikaitse(Purustatud lubjakivi või dolomiit fr 32/64 geotekstiilil) |  | 655 | Crushed limestone on geotextile | Natural stone cobbles/ Cobblestones on geotextile | Purustatud lubjakivi geotekstiilil | [5 empty] | 1
38 | DR | CRS | LIM | Drainage elements | Drenaažielemendid | Pr_20_93_52_57 | N/A | N/A |  | Ss_15_10_30_33 | Erosion protection(Crushed limestone or dolomite fr 32/64 geotextile) | Erosioonikaitse(Purustatud lubjakivi või dolomiit fr 32/64 geotekstiilil) |  | 655 | Crushed limestone on geotextile | Natural stone cobbles | Purustatud lubjakivi geotekstiilil | [5 empty] | 2
39 | DR | CRS | LIM | Drainage elements | Drenaažielemendid | Pr_15_31_26_26 | N/A | N/A |  | Ss_15_10_30_33 | Erosion protection(Crushed limestone or dolomite fr 32/64 geotextile) | Erosioonikaitse(Purustatud lubjakivi või dolomiit fr 32/64 geotekstiilil) |  | 655 | Crushed limestone on geotextile | earth | Purustatud lubjakivi geotekstiilil | [5 empty] | 2
40 | DR | GEX | 000 | Drainage elements | Drenaažielemendid | Pr_15_57_27_49 | N/A | N/A |  | Pr_15_57_35 | Geotextiles | Geotekstiilid |  | 656 | Geotextile, Geodren, Geocomposite, Geogrids, Drainage mats |  | Geotekstiilid, geovõrgud | [5 empty] | 1
41 | DR | GEX | 000 | Drainage elements | Drenaažielemendid | Pr_25_57_61_15 | N/A | N/A |  | Pr_15_57_35 | Geotextiles | Geotekstiilid |  | 656 | Geotextile, Geodren, Geocomposite, Geogrids, Drainage mats |  | Geotekstiilid, geovõrgud | [5 empty] | 2
42 | DR | GEX | 000 | Drainage elements | Drenaažielemendid | Pr_20_85_28_15 | N/A | N/A |  | Pr_15_57_35 | Geotextiles | Geotekstiilid |  | 656 | Geotextile, Geodren, Geocomposite, Geogrids, Drainage mats |  | Geotekstiilid, geovõrgud | [5 empty] | 2
43 | DR | GEX | 000 | Drainage elements | Drenaažielemendid | Pr_15_57_30 | N/A | N/A |  | Pr_15_57_35 | Geotextiles | Geotekstiilid |  | 656 | Geotextile, Geodren, Geocomposite, Geogrids, Drainage mats |  | Geotekstiilid, geovõrgud | [5 empty] | 2
44 | DR | GEX | 000 | Drainage elements | Drenaažielemendid | Pr_15_57_35 | Pr_15_57_35 | Geotekstiil |  | Pr_15_57_35 | Geotextiles | Geotekstiilid |  | 656 | Geotextile, Geodren, Geocomposite, Geogrids, Drainage mats |  | Geotekstiilid, geovõrgud | [5 empty] | 2
45 | DR | GEX | 000 | Drainage elements | Drenaažielemendid | Pr_15_57_27_33 | Pr_15_57_27_33 | Geokomposiit( drenaazi tarbeks) |  | Pr_15_57_27_33 | Geocomposite sheets | Geokomposiitlehed |  | 656 | Geotextile, Geodren, Geocomposite, Geogrids, Drainage mats |  | Geotekstiilid, geovõrgud | [5 empty] | 1
46 | DR | GEX | 000 | Drainage elements | Drenaažielemendid |  | Pr_15_57_33_36 | geovõrk(nõlvadel, muldkeha all) |  | Pr_15_57_33_36 | geogrid (on slopes, under soil) | geovõrk(nõlvadel, muldkeha all) |  | 656 | Geotextile, Geodren, Geocomposite, Geogrids, Drainage mats |  | Geotekstiilid, geovõrgud | [5 empty] | 1
47 | DR | WDR | EXC | Drainage elements | Drenaažielemendid |  | N/A | N/A |  | Pr_15_31_26_26 | Ditch digging | Kraavide kaevamine |  | 2000 | WDR Excavation Ditches |  | WDR kraavide kaeve | [5 empty] | 1
48 | DR | WDR | NDT | Drainage elements | Drenaažielemendid | Pr_15_31_26_26 | N/A | N/A |  | Pr_15_31_26_26 | Ditch digging | Kraavide kaevamine |  | 2010 | WDR New Ditches | Earth | WDR uued kraavid | [5 empty] | 1
49 | DR | WDR | PIP | Drainage elements | Drenaažielemendid | Pr_65_52_63 | N/A | N/A |  | Pr_65_52_07_91 | Dreenage pipes | Dreentorud |  | 2020 | WDR Pipe | Pipes and fittings | WDR toru( maaparandus) | [5 empty] | 1
50 | DR | WDR | PIP | Drainage elements | Drenaažielemendid | Pr_65_52_63_63 | Pr_65_52_07_91 | Dreentorud |  | Pr_65_52_07_91 | Dreenage pipes | Dreentorud |  | 2020 | WDR Pipe | Polyethylene (PE) water pipes and fittings/ Unplasticized polyvinyl chloride (PVC-U) structured wall perforated below-ground drainage pipes and fittings | WDR toru( maaparandus) | [5 empty] | 2
51 | DR | WDR | MHL | Drainage elements | Drenaažielemendid | Pr_65_52_01_60 | Pr_65_52_01 | Kaevud ja restkaevud erinevatest materjalidest. |  | Pr_65_52_01 | Wells and manholes of various materials. | Kaevud ja restkaevud erinevatest materjalidest. |  | 2030 | WDR Manhole | Concrete manhole base units | WDR kaev | [5 empty] | 2
52 | DR | WDR | MHL | Drainage elements | Drenaažielemendid | Pr_65_52_01_20 | Pr_65_52_01 | Kaevud ja restkaevud erinevatest materjalidest. |  | Pr_65_52_01 | Wells and manholes of various materials. | Kaevud ja restkaevud erinevatest materjalidest. |  | 2030 | WDR Manhole | Concrete manhole base units | WDR kaev | [5 empty] | 1
53 | DR | WDR | CHM | Drainage elements | Drenaažielemendid | Pr_65_52_01 | Pr_65_52_01 | Kaevud ja restkaevud erinevatest materjalidest. |  | Pr_65_52_01 | Wells and manholes of various materials. | Kaevud ja restkaevud erinevatest materjalidest. |  | 2031 | WDR Chamber | Access and inspection chambers and gullies | WDR kamber | [5 empty] | 1
54 | DR | WDR | GUL | Drainage elements | Drenaažielemendid |  | N/A | N/A |  | Pr_65_52_24 | Drainage gullies and channels | Drenaažikraavid ja kanalid |  | 2040 | WDR Gully |  | imbkaev | [5 empty] | 1
55 | DR | WDR | CUL | Drainage elements | Drenaažielemendid | Pr_65_52_20_20 | N/A | N/A |  | Pr_65_52_20_20 | Corrugated steel pipe culverts | Terastruubid |  | 2050 | WDR Culvert |  | WDR truup | [5 empty] | 1
56 | DR | WDR | CUL | Drainage elements | Drenaažielemendid | Pr_65_52_20 | N/A | N/A |  | Pr_65_52_20 | Culverts | Truubid |  | 2050 | WDR Culvert |  | WDR truup |  |  |  | Pr_65_52_20 |  | 1
57 | DR | WDR | DEM | Drainage elements | Drenaažielemendid |  | N/A | N/A |  | Ac_10_10_25 | Demolition | Lammutamine |  | 2099 | WDR Demolition |  | WDR lammutamine | [5 empty] | 1
58 | ED | SY | CNL | ED elements | EL elemendid | Pr_65_52_01_67 | Pr_25_93_60_14 | Betoonist kaablikanal |  | Pr_25_93_60_14 | Concrete surface channels | Betoonist kaablikanal |  | 700 | Channel | Plastics sealed access fittings | Kanal | [5 empty] | 1
59 | ED | SY | CNL | ED elements | EL elemendid | Pr_65_52_07_36 | Pr_25_93_60_14 | Betoonist kaablikanal |  | Pr_25_93_60_14 | Concrete surface channels | Betoonist kaablikanal |  | 700 | Channel | High-density polyethylene (HDPE) below-ground drainage pressure pipes and fittings | Kanal | [5 empty] | 2
60 | ED | SY | DCT | ED elements | EL elemendid | Pr_65_70_12_94 | Pr_65_52_63_90 | Kaablikaitsetorud; Antud element puudutab PVP torusid ja nende tarnimist ja paigaldamist tekiplaati kaablite kaitsmiseks tekiplaatides. |  | Pr_65_52_63_90 | Cable Protection Tubes; This element relates to PVP tubes and their supply and installation in deck plates for the protection of cables in deck plates. | Kaablikaitsetorud; Antud element puudutab PVP torusid ja nende tarnimist ja paigaldamist tekiplaati kaablite kaitsmiseks tekiplaatides. |  | 701 | Cable Duct | Underground plastics cable protection covers | Kaablitunnel | 2024-10-17 | Maris Valle, RBE | NB! Outdated Uniclass code in use. Pr_65_52_03_88 - active Uniclass2015 code, WILL NOT BE USED! |  |  | 1
61 | ED | SY | DCT | ED elements | EL elemendid | Pr_65_52_61_65 | Pr_65_70_11_09 | Kaablikaitsetoru |  | Pr_65_70_11_09 | Buried conduit | Maetud torustik/Kaablikaitsetoru |  | 701 | Cable Duct | Plastics ducts for electric cables | Kaablitunnel | [5 empty] | 1
62 | ED | SY | DCT | ED elements | EL elemendid | Pr_65_52_01_67 |  |  |  | Pr_65_70_11_09 | Underground plastics cable protection covers | Maetud torustik/ kaablikaitssetoru |  | 701 | Cable Duct | Plastics sealed access fittings | [6 empty] | 2
63 | ED | SY | MHL | ED elements | EL elemendid |  | Pr_65_52_01 | Kaevud ja restkaevud erinevatest materjalidest. |  | Pr_65_52_01 | Wells and manholes of various materials | Kaevud ja restkaevud erinevatest materjalidest. |  | 720 | Manhole |  | Kaev | [5 empty] | 1
64 | ED | SY | MHL | ED elements | EL elemendid |  | Pr_65_52_01_20 | Betoonist monteeritav kaablikaev. |  | Pr_65_52_01_20 | Concrete prefabricated cable manhole. | Betoonist monteeritav kaablikaev. |  | 720 | Manhole | Concrete manhole base units | Kaev | [5 empty] | 1
65 | ED | ELC | OLP | ED elements | EL elemendid | Pr_65_70_11_76 | N/A | N/A |  | Pr_65_70_11_76 | Service outlet poles | Hoolduspunktide postid |  | 2200 | EL Overhead Line Pole |  | EL õhuliini post | [5 empty] | 2
66 | ED | ELC | OLP | ED elements | EL elemendid | Pr_20_85_50 | N/A | N/A |  | Pr_65_70_11_76 | Service outlet poles | Hoolduspunktide postid |  | 2200 | EL Overhead Line Pole |  | EL õhuliini post | [5 empty] | 1
67 | ED | ELC | EXC | ED elements | EL elemendid |  | Pr_15_31_26_26 | Kaevetööd pinnases, ehituses taaskasutamiseks pärast töötlemist; ehituselt kõrvaldamiseks. |  | Pr_15_31_26_26 | Excavation of soil, for reuse in construction after treatment; for disposal from construction. | Kaevetööd pinnases, ehituses taaskasutamiseks pärast töötlemist; ehituselt kõrvaldamiseks. |  | 2201 | EL Excavation |  | EL väljakaeve | [5 empty] | 1
68 | ED | ELC | LOC | ED elements | EL elemendid |  | Pr_15_31_26_26 | Kaevetööd pinnases, ehituses taaskasutamiseks pärast töötlemist; ehituselt kõrvaldamiseks. |  | Pr_15_31_26_26 | Excavation of soil, for reuse in construction after treatment; for disposal from construction. | Kaevetööd pinnases, ehituses taaskasutamiseks pärast töötlemist; ehituselt kõrvaldamiseks. |  | 2202 | EL Local Excavation |  | EL lokaalne väljakaeve | [5 empty] | 1
69 | ED | ELC | CBL | ED elements | EL elemendid | Pr_65_70_48 | N/A |  |  | Pr_65_70_48 | Low-voltage cables | Madalpinge kaabel |  | 2210 | EL Cable |  | EL juhe | [5 empty] | 1
70 | ED | ELC | BOX | ED elements | EL elemendid | Pr_60_70_22 | N/A |  |  | Pr_60_70_22 | Distribution boxes and switchboards | Jaotuskarbid ja jaotuskilbid |  | 2220 | EL Box | El cabinet | EL boks | [5 empty] | 2
71 | ED | ELC | BOX | ED elements | EL elemendid | Pr_80_77_28_08 | N/A |  |  | Pr_60_70_22 | Distribution boxes and switchboards | Jaotuskarbid ja jaotuskilbid |  | 2220 | EL Box | Cable junction boxes | EL boks | [5 empty] | 2
72 | ED | ELC | BOX | ED elements | EL elemendid | Co_70_30_35 | N/A |  |  | Pr_60_70_22 | Distribution boxes and switchboards | Jaotuskarbid ja jaotuskilbid |  | 2220 | EL Box | Electricity distribution substation complexes | EL boks | [5 empty] | 1
73 | ED | ELC | SUB | ED elements | EL elemendid |  | N/A |  |  | Ss_70_20_30 | High-voltage substation systems | Kõrgepinge alajaamade süsteemid |  | 2230 | Substations |  | Alajaamad | [5 empty] | 1
74 | ED | ELC | MHL | ED elements | EL elemendid | Pr_65_52_01_24 | Pr_65_52_01_20 | Betoonist monteeritav kaablikaev. |  | Pr_65_52_01_20 | Concrete manhole base units | Betoonist kaevupõhjad |  | 2231 | Manhole |  | Kaev | [5 empty] | 1
75 | ED | ELC | PIP | ED elements | EL elemendid | Pr_65_52_01_67 | Pr_65_70_11_09 | Kaablikaitsetoru |  | Pr_65_70_11_09 | Buried conduit | Maetud torustik |  | 2240 | EL Case Pipe | Plastics sealed access fittings | Hülss | [5 empty] | 2
76 | ED | ELC | PIP | ED elements | EL elemendid | Pr_65_70_48 | Pr_65_70_11_09 | Kaablikaitsetoru |  | Pr_65_70_11_09 | Buried conduit | Maetud torustik |  | 2240 | EL Case Pipe | Low-voltage cables | Hülss | [5 empty] | 2
77 | ED | ELC | PIP | ED elements | EL elemendid |  | Pr_65_70_11_09 | Kaablikaitsetoru |  | Pr_65_70_11_09 | Buried conduit | Maetud torustik |  | 2240 | EL Case Pipe |  | Hülss | [5 empty] | 1
78 | ED | ELC | PSE | ED elements | EL elemendid |  | N/A | N/A |  | Pr_60_70_64 | Power supply equipment | Toiteallikate seadmed |  | 2250 | EL Power supply equipment |  | EL toiteseadmed | [5 empty] | 1
79 | ED | ELG | LPG | ED elements | EL elemendid | Pr_65_70_46_46 | Ss_70_30_25_25 | Viaduktide; tunnelite ja ökoduktide maandus ja potentsiaaliühtlustus. |  | Ss_70_30_25_25 | Earthing and equipotential bonding of viaducts; tunnels and eco-viaducts. | Maandus- ja ühendussüsteemid |  | 2295 | EL Lighting protection and grounding | Lightning protection conductor clamps | EL piksekaitse ja maandus | [5 empty] | 2
80 | ED | ELC | LPG | ED elements | EL elemendid | Pr_65_70_46 | Ss_70_30_25_25 | Viaduktide; tunnelite ja ökoduktide maandus ja potentsiaaliühtlustus. |  | Ss_70_30_25_25 | Earthing and equipotential bonding of viaducts; tunnels and eco-viaducts. | Viaduktide; tunnelite ja ökoduktide maandus ja potentsiaaliühtlustus. |  | 2295 | EL Lighting protection and grounding | Lightning protection and earthing components; Earthing and bonding systems | EL piksekaitse ja maandus | [5 empty] | 1
81 | ED | ELC | DEM | ED elements | EL elemendid |  | N/A | N/A |  | Ac_10_10_25 | Demolition | Lammutus |  | 2299 | EL demolition |  | EL lammutus | [5 empty] | 1
82 | ED | LGT | CBL | ED elements | EL elemendid |  | N/A | N/A |  | Pr_65_70_48 | Low-voltage cables | Madalpinge kaabel |  | 2300 | Lighting Cable |  | Valgustuse juhe | [5 empty] | 1
83 | ED | LGT | EXC | ED elements | EL elemendid |  | Pr_15_31_26_26 | Kaevetööd pinnases, ehituses taaskasutamiseks pärast töötlemist; ehituselt kõrvaldamiseks. |  | Pr_15_31_26_26 | Excavation of soil, for reuse in construction after treatment; for disposal from construction. | Kaevetööd pinnases, ehituses taaskasutamiseks pärast töötlemist; ehituselt kõrvaldamiseks. |  | 2301 | Lightings Excavation |  | Valgustuse väljakaeve | [5 empty] | 1
84 | ED | LGT | LEC | ED elements | EL elemendid |  | Pr_15_31_26_26 | Kaevetööd pinnases, ehituses taaskasutamiseks pärast töötlemist; ehituselt kõrvaldamiseks. |  | Pr_15_31_26_26 | Excavation of soil, for reuse in construction after treatment; for disposal from construction. | Kaevetööd pinnases, ehituses taaskasutamiseks pärast töötlemist; ehituselt kõrvaldamiseks. |  | 2302 | Lighting Local Excavation |  | Valgustuse lokaalne väljakaeve | [5 empty] | 1
85 | ED | LGT | CBR | ED elements | EL elemendid | Pr_65_70_48 | N/A | N/A |  | Pr_65_70_48 | Low-voltage cables | Madalpinge kaabel |  | 2310 | Lighting Cable on Bridges | Lighting cable installation on the bridge/viaduct, protection pipe -- | Sildade valgustuse juhe | [5 empty] | 1
86 | ED | LGT | PIP | ED elements | EL elemendid | Pr_65_70_48 | N/A | N/A |  | Pr_65_70_12_94 | Underground plastics cable protection covers | Maa-alused plastist kaablikaitsekatted |  | 2320 | Lighting Cable Pipe | Low-voltage cables | Valgustuse toru | [5 empty] | 2
87 | ED | LGT | PIP | ED elements | EL elemendid |  | N/A | N/A |  | Pr_65_70_12_94 | Underground plastics cable protection covers | Maa-alused plastist kaablikaitsekatted |  | 2320 | Lighting Cable Pipe |  | Valgustuse toru | [5 empty] | 1
88 | ED | LGT | BOX | ED elements | EL elemendid | Pr_60_70_22_46 | N/A | N/A |  | Pr_60_70_22_46 | Lighting distribution boxes | Valgustuse jaotuskarbid |  | 2330 | Lighting Box |  | Valgustuse boks | [5 empty] | 1
89 | ED | LGT | CHM | ED elements | EL elemendid |  | N/A | N/A |  | Pr_65_52_01_01 | Access and inspection chambers | Juurdepääsu- ja kontrollkambrid |  | 2331 | Lighting chamber |  | Valgustuse kamber | [5 empty] | 1
90 | ED | LGT | LUM | ED elements | EL elemendid | Pr_70_70_48_85 | N/A | N/A |  | Pr_70_70_48 | Luminaires, lighting track and lighting accessories | Valgustid, valgustusrajad ja valgustustarvikud |  | 2332 | Lighting luminaires | Surface luminaires | Valgustid | [5 empty] | 1
91 | ED | LGT | PBR | ED elements | EL elemendid | Pr_20_76_64_53 | N/A | N/A |  | Pr_20_85_50 | Masts and poles | Mastid ja postid |  | 2335 | Lighting Pole on bridges | Lighting pole, anchor and luminaire installation on the bridge/viaduct; h=10m/Metal posts | Valgustuse post sildadel | [5 empty] | 1
92 | ED | LGT | POL | ED elements | EL elemendid | Pr_80_77_48 | N/A | N/A |  | Pr_20_85_50 | Masts and poles | Mastid ja postid |  | 2340 | Lighting Poles | Lighting columns, brackets and bollards | Valgustuse post | [5 empty] | 2
93 | ED | LGT | POL | ED elements | EL elemendid | Pr_20_76_64_53 | N/A | N/A |  | Pr_20_85_50 | Masts and poles | Mastid ja postid |  | 2340 | Lighting Poles | Metal posts | Valgustuse post | [5 empty] | 1
94 | ED | LGT | DEM | ED elements | EL elemendid |  | N/A | N/A |  | Ac_10_10_25 | Demolition | Lammutamine |  | 2399 | Lighting demolition |  | Valgustuse lammutus | [5 empty] | 1
95 | EG | KEB | 000 | GV elements | Gaasielement |  | N/A |  |  | Ss_65_40_94_88 | Tunnel pressurization systems | Tunneli survestussüsteemid |  | 2600 | Kebu |  | Kebu | [5 empty] | 1
96 | EG | EXC | 000 | GV elements | Gaasielement |  | N/A |  |  | Pr_15_31_26_26 | Excavation of soil, for reuse in construction after treatment; for disposal from construction | Kaevetööd pinnases, ehituses taaskasutamiseks pärast töötlemist; ehituselt kõrvaldamiseks |  | 2601 | GAS Excavation |  | Gaasitorustiku väljakaeve | [5 empty] | 1
97 | EG | EXC | LOC | GV elements | Gaasielement |  | N/A |  |  | Pr_15_31_26_26 | Excavation of soil, for reuse in construction after treatment; for disposal from construction | Kaevetööd pinnases, ehituses taaskasutamiseks pärast töötlemist; ehituselt kõrvaldamiseks |  | 2602 | GAS Local Excavation |  | Gaasitorustiku lokaalne väljakaeve | [5 empty] | 1
98 | EG | MHL | 000 | GV elements | Gaasielement |  | N/A |  |  | Pr_65_52_01 | Access and inspection chambers and gullies | Kaevud ja restkaevud erinevatest materjalidest |  | 2606 | GAS Manhole |  | Gaasi kaev | [5 empty] | 1
99 | EG | PIP | GAS | GV elements | Gaasielement |  | N/A |  |  | Pr_65_52_63_82 | Steel tube (concerns the supply and installation of steel tubes, including transport, anchors, assembly, testing, protective coating, corrosion monitoring system, and the equipment and labour required for final installation) | Terastoru (puudutab terastorude tarnimist ja paigaldamist, sealhulgas transporti, ankruid, kokkupanekut, katsetamist, kaitsekatet, korrosiooni hindamise seiresüsteemi ning lõplikuks paigaldamiseks vajalikke seadmeid ja tööjõudu) |  | 2610 | Gas Pipe |  | Gaasitoru üleminekuga | [5 empty] | 1
100 | EG | PIP | GAS | GV elements | Gaasielement |  | N/A |  |  | Pr_65_52_03_61 | Polyethylene (PE) pipe includes all the work and costs necessary to achieve a specified end result, such as labour, materials, equipment and transport | Polüetüleenist (PE) toru hõlmab kõiki töid ja kulusid, mis on vajalikud kindlaksmääratud lõpptulemuse saavutamiseks, nt tööjõudu, materjale, seadmeid ja transporti |  | 2610 | Gas Pipe |  | Gaasitoru üleminekuga | [5 empty] | 1
101 | EG | PIP | GSL | GV elements | Gaasielement |  | N/A |  |  | Pr_65_52_63_82 | Steel tube (concerns the supply and installation of steel tubes, including transport, anchors, assembly, testing, protective coating, corrosion monitoring system, and the equipment and labour required for final installation) | Terastoru (puudutab terastorude tarnimist ja paigaldamist, sealhulgas transporti, ankruid, kokkupanekut, katsetamist, kaitsekatet, korrosiooni hindamise seiresüsteemi ning lõplikuks paigaldamiseks vajalikke seadmeid ja tööjõudu) |  | 2611 | Gas Pipe with sleeve |  | Gaasitoru üleminekuga | [5 empty] | 1
102 | EG | PIP | GSL | GV elements | Gaasielement |  | N/A |  |  | Pr_65_52_03_61 | Polyethylene (PE) pipe includes all the work and costs necessary to achieve a specified end result, such as labour, materials, equipment and transport | Polüetüleenist (PE) toru hõlmab kõiki töid ja kulusid, mis on vajalikud kindlaksmääratud lõpptulemuse saavutamiseks, nt tööjõudu, materjale, seadmeid ja transporti |  | 2611 | Gas Pipe with sleeve |  | Gaasitoru üleminekuga | [5 empty] | 1
103 | EG | CBL | 000 | GV elements | Gaasielement |  | N/A |  |  | Pr_65_70_48 | Low-voltage cables | Madalpingekaabel |  | 2613 | GAS pipe cable |  | Gaasitoru kaabel | [5 empty] | 1
104 | EG | DMP | 000 | GV elements | Gaasielement |  | Pr_65_54_95_12 | Siiber PN10, malmist ja epoksü-pinnakattega. |  | Pr_65_54_95_12 | Damper PN10, cast iron and epoxy-coating | Siiber PN10, malmist ja epoksü-pinnakattega |  | 2620 | Damper |  | Siiber | [5 empty] | 1
105 | EG | BND | 000 | GV elements | Gaasielement |  | N/A |  |  | Pr_65_52_63_82 | Steel tube (concerns the supply and installation of steel tubes, including transport, anchors, assembly, testing, protective coating, corrosion monitoring system, and the equipment and labour required for final installation) | Terastoru (puudutab terastorude tarnimist ja paigaldamist, sealhulgas transporti, ankruid, kokkupanekut, katsetamist, kaitsekatet, korrosiooni hindamise seiresüsteemi ning lõplikuks paigaldamiseks vajalikke seadmeid ja tööjõudu) |  | 2630 | Bend |  | Torustikunurk | [5 empty] | 1
106 | EG | BND | 000 | GV elements | Gaasielement |  |  |  |  | Pr_65_52_03_61 | Polyethylene (PE) pipe includes all the work and costs necessary to achieve a specified end result, such as labour, materials, equipment and transport | Polüetüleenist (PE) toru hõlmab kõiki töid ja kulusid, mis on vajalikud kindlaksmääratud lõpptulemuse saavutamiseks, nt tööjõudu, materjale, seadmeid ja transporti |  | 2630 | Bend |  | Torustikunurk | [5 empty] | 1
107 | EG | VAL | 000 | GV elements | Gaasielement |  | N/A |  |  | Pr_65_54_33 | Gas and liquid fuel valves | Gaasi ja vedelkütuse ventiilid |  | 2640 | Valve |  | Ventiil | [5 empty] | 1
108 | EG | LDS | 000 | GV elements | Gaasielement |  | N/A |  |  | Pr_75_50_76 | Sensors and detectors | Andurid ja detektorid |  | 2650 | GAS Leakage detection sensor |  | Gaasitorustiku lekketuvastuse andur | [5 empty] | 1
109 | EG | ROD | 000 | GV elements | Gaasielement |  | N/A |  |  | Pr_65_52_03_61 | Polyethylene (PE) pipe includes all the work and costs necessary to achieve a specified end result, such as labour, materials, equipment and transport | Polüetüleenist (PE) toru hõlmab kõiki töid ja kulusid, mis on vajalikud kindlaksmääratud lõpptulemuse saavutamiseks, nt tööjõudu, materjale, seadmeid ja transporti |  | 2660 | GAS Rod |  | Gaasi maakraani ühendus | [5 empty] | 1
110 | EG | FLN | 000 | GV elements | Gaasielement |  | N/A |  |  | Pr_65_52_63_82 | Steel tube (concerns the supply and installation of steel tubes, including transport, anchors, assembly, testing, protective coating, corrosion monitoring system, and the equipment and labour required for final installation) | Terastoru (puudutab terastorude tarnimist ja paigaldamist, sealhulgas transporti, ankruid, kokkupanekut, katsetamist, kaitsekatet, korrosiooni hindamise seiresüsteemi ning lõplikuks paigaldamiseks vajalikke seadmeid ja tööjõudu) |  | 2670 | GAS Flange nozzle |  | Gaasi ühendusmuhv | [5 empty] | 1
111 | EG | DEM | 000 | GV elements | Gaasielement |  | N/A |  |  | Ac_10_10_25 | GAS demolition | Lammutamine |  | 2699 | GAS demolition |  | Gaasisüsteemi lammutamine | [5 empty] | 1
112 | GEO | LIT | 000 | GEO elements | Geoloogia elemendid |  | N/A |  |  | Ac_25_30_33 | Geology activities | Geoloogilised tegevused |  | 100 | Lithology |  | Litoloogia | [5 empty] | 1
113 | GEO | GWL | 000 | GEO elements | Geoloogia elemendid |  | N/A |  |  | Ss_50_70_45 | Land drainage systems | Maa drenaažisüsteemid |  | 101 | Groundwater_Level |  | Pinnasevee tase | [5 empty] | 1
114 | GEO | BOR | 000 | GEO elements | Geoloogia elemendid |  | N/A |  |  | Ss_15_95_15_10 | Borehole systems | Puuraugusüsteemid |  | 102 | Borehole |  | Puurauk | [5 empty] | 1
115 | HE ja CL | PIP | 000 | Heating and Cooling Engineering and Networks (HECL) elements | Soojusvarustuse ja jahutuse elemendid |  | N/A |  |  | Pr_65_52_63_82 | Steel tube (concerns the supply and installation of steel tubes, including transport, anchors, assembly, testing, protective coating, corrosion monitoring system, and the equipment and labour required for final installation) | Terastoru (puudutab terastorude tarnimist ja paigaldamist, sealhulgas transporti, ankruid, kokkupanekut, katsetamist, kaitsekatet, korrosiooni hindamise seiresüsteemi ning lõplikuks paigaldamiseks vajalikke seadmeid ja tööjõudu) |  | 4001 | Piping |  | Torustik | [5 empty] | 1
116 | HE ja CL | PIP | 000 | Heating and Cooling Engineering and Networks (HECL) elements | Soojusvarustuse ja jahutuse elemendid |  | N/A |  |  | Pr_65_52_03_61 | Polyethylene (PE) pipe includes all the work and costs necessary to achieve a specified end result, e.g. labour, materials, equipment and transport. | Polüetüleenist (PE) toru hõlmab kõiki töid ja kulusid, mis on vajalikud kindlaksmääratud lõpptulemuse saavutamiseks, nt tööjõudu, materjale, seadmeid ja transporti |  | 4001 | Piping |  | Torustik | [5 empty] | 1
117 | HE ja CL | PFT | 000 | Heating and Cooling Engineering and Networks (HECL) elements | Soojusvarustuse ja jahutuse elemendid |  | N/A |  |  | Pr_65_52_63_82 | Steel tube (concerns the supply and installation of steel tubes, including transport, anchors, assembly, testing, protective coating, corrosion monitoring system, and the equipment and labour required for final installation) | Terastoru (puudutab terastorude tarnimist ja paigaldamist, sealhulgas transporti, ankruid, kokkupanekut, katsetamist, kaitsekatet, korrosiooni hindamise seiresüsteemi ning lõplikuks paigaldamiseks vajalikke seadmeid ja tööjõudu) |  | 4003 | Pipe Fittings |  | Toruliitmikud | [5 empty] | 1
118 | HE ja CL | PFT | 000 | Heating and Cooling Engineering and Networks (HECL) elements | Soojusvarustuse ja jahutuse elemendid |  | N/A |  |  | Pr_65_52_03_61 | Polyethylene (PE) pipe includes all the work and costs necessary to achieve a specified end result, e.g. labour, materials, equipment and transport. | Polüetüleenist (PE) toru hõlmab kõiki töid ja kulusid, mis on vajalikud kindlaksmääratud lõpptulemuse saavutamiseks, nt tööjõudu, materjale, seadmeid ja transporti |  | 4003 | Pipe Fittings |  | Toruliitmikud | [5 empty] | 1
119 | HE ja CL | INS | 000 | Heating and Cooling Engineering and Networks (HECL) elements | Soojusvarustuse ja jahutuse elemendid |  | N/A |  |  | Pr_25_31_28 | Expanding foams | Paisuvad vahud |  | 4005 | Thermal Insulation |  | Soojustus | [5 empty] | 1
120 | HE ja CL | INS | 000 | Heating and Cooling Engineering and Networks (HECL) elements | Soojusvarustuse ja jahutuse elemendid |  | N/A |  |  | Pr_25_57_06_34 | Glass fibre insulation | Klaaskiust isolatsioon |  | 4005 | Thermal Insulation |  | Soojustus | [5 empty] | 1
121 | HE ja CL | INS | 000 | Heating and Cooling Engineering and Networks (HECL) elements | Soojusvarustuse ja jahutuse elemendid |  | N/A |  |  | Pr_25_57_06_53 | Mineral wool insulation | Mineraalvillast isolatsioon |  | 4005 | Thermal Insulation |  | Soojustus | [5 empty] | 1
122 | HE ja CL | HEX | 000 | Heating and Cooling Engineering and Networks (HECL) elements | Soojusvarustuse ja jahutuse elemendid |  | N/A |  |  | Pr_60_60_36_60 | Passive heat exchangers | Passiivsed soojusvahetid |  | 4007 | Heat Exchanger |  | Soojusvaheti | [5 empty] | 1
123 | HE ja CL | HUN | 000 | Heating and Cooling Engineering and Networks (HECL) elements | Soojusvarustuse ja jahutuse elemendid |  | N/A |  |  | Pr_60_60_38_36 | Heat interface units | Soojuse kasutajaliidese üksused |  | 4008 | Heating unit |  | Soojussõlm | [5 empty] | 1
124 | HE ja CL | COS | 000 | Heating and Cooling Engineering and Networks (HECL) elements | Soojusvarustuse ja jahutuse elemendid |  | N/A |  |  | Ss_60_40_17 | Jahutussüsteemid | Cooling systems |  | 4010 | Cooling System |  | Jahutus | [5 empty] | 1
125 | HE ja CL | PIP | CAS | Heating and Cooling Engineering and Networks (HECL) elements | Soojusvarustuse ja jahutuse elemendid |  | N/A |  |  | Pr_65_52_03_61 | Polyethylene (PE) pipe includes all the work and costs necessary to achieve a specified end result, e.g. labour, materials, equipment and transport. | Polüetüleenist (PE) toru hõlmab kõiki töid ja kulusid, mis on vajalikud kindlaksmääratud lõpptulemuse saavutamiseks, nt tööjõudu, materjale, seadmeid ja transporti |  | 4012 | Case Pipe |  | Toru korpus | [5 empty] | 1
126 | HE ja CL | CNV | 000 | Heating and Cooling Engineering and Networks (HECL) elements | Soojusvarustuse ja jahutuse elemendid |  | N/A |  |  | Pr_70_60_36_29 | Equipment heaters | Kütteseadmed |  | 4015 | Convector |  | Konvektor | [5 empty] | 1
127 | HE ja CL | VAL | 000 | Heating and Cooling Engineering and Networks (HECL) elements | Soojusvarustuse ja jahutuse elemendid |  | N/A |  |  | Pr_70_60_36_29 | Equipment heaters | Kütteseadmed |  | 4017 | Valve |  | Hoob | [5 empty] | 1
128 | HE ja CL | FLT | 000 | Heating and Cooling Engineering and Networks (HECL) elements | Soojusvarustuse ja jahutuse elemendid |  | N/A |  |  | Pr_65_57 | Filter products | Filtri tooted |  | 4019 | Filters |  | Filtrid | [5 empty] | 1
129 | HE ja CL | FCT | 000 | Heating and Cooling Engineering and Networks (HECL) elements | Soojusvarustuse ja jahutuse elemendid |  | N/A |  |  | Pr_40_20_87 | Taps and water supply outlet fittings | Kraanid ja veevarustuse väljalaskekraanid |  | 4021 | Faucets |  | Kraanid | [5 empty] | 1
130 | HE ja CL | CHM | 000 | Heating and Cooling Engineering and Networks (HECL) elements | Soojusvarustuse ja jahutuse elemendid |  | N/A |  |  | Pr_65_52_01 | Access and control chambers and ducts | Juurdepääsukambrid ja kontrollkambrid ning kanalid |  | 4023 | Chamber |  | Kamber | [5 empty] | 1
131 | HE ja CL | LDS | 000 | Heating and Cooling Engineering and Networks (HECL) elements | Soojusvarustuse ja jahutuse elemendid |  | N/A |  |  | Pr_75_50_76 | Sensors and detectors | Andurid ja detektorid |  | 4025 | Leakage detection sensor |  | Lekketuvastuse andur | [5 empty] | 1
132 | HE ja CL | FLD | 000 | Heating and Cooling Engineering and Networks (HECL) elements | Soojusvarustuse ja jahutuse elemendid |  | N/A |  |  | Pr_65_65_24_15 | Constant flow dampers | Konstantse vooluhulgaga summutid |  | 4027 | Flow damper |  | Ventilatsiooniklapp | [5 empty] | 1
133 | HE ja CL | MAF | 000 | Heating and Cooling Engineering and Networks (HECL) elements | Soojusvarustuse ja jahutuse elemendid |  | N/A |  |  | Pr_70_60_36_29 | Equipment heaters | Kütteseadmed |  | 4029 | Manifold |  | Kollektor | [5 empty] | 1
134 | HE ja CL | PMP | 000 | Heating and Cooling Engineering and Networks (HECL) elements | Soojusvarustuse ja jahutuse elemendid |  | N/A |  |  | Ss_60_40_36 | Heat pump systems | Soojuspumpade süsteemid |  | 4030 | Pump |  | Pump/Pumbasõlmed | [5 empty] | 1
135 | HE ja CL | MHL | 000 | Heating and Cooling Engineering and Networks (HECL) elements | Soojusvarustuse ja jahutuse elemendid |  | N/A |  |  | Pr_65_52_01 | Access and inspection chambers and gullies | Kaevud ja restkaevud erinevatest materjalidest |  | 4035 | Manhole |  | Kaev | [5 empty] | 1
136 | HE ja CL | EXC | 000 | Heating and Cooling Engineering and Networks (HECL) elements | Soojusvarustuse ja jahutuse elemendid |  | N/A |  |  | Pr_15_31_26_26 | Excavation work in soil, for reuse in construction after treatment; for disposal from construction sites. | Kaevetööd pinnases, ehituses taaskasutamiseks pärast töötlemist; ehituselt kõrvaldamiseks |  | 4040 | Excavation |  | Väljakaeve | [5 empty] | 1
137 | HE ja CL | EXC | LOC | Heating and Cooling Engineering and Networks (HECL) elements | Soojusvarustuse ja jahutuse elemendid |  | N/A |  |  | Pr_15_31_26_26 | Excavation work in soil, for reuse in construction after treatment; for disposal from construction sites. | Kaevetööd pinnases, ehituses taaskasutamiseks pärast töötlemist; ehituselt kõrvaldamiseks |  | 4041 | Local Excavation |  | Lokaalne väljakaeve | [5 empty] | 1
138 | HE ja CL | DEM | 000 | Heating and Cooling Engineering and Networks (HECL) elements | Soojusvarustuse ja jahutuse elemendid |  | N/A |  |  | Ac_10_10_25 | Demolition | Lammutamine |  | 4045 | Demolition |  | Lammutus | [5 empty] | 1
139 | HV | O33 | 0 | HV elements | Elektri kõrgepingeelemendid |  | N/A |  |  | Pr_65_72_60_56 | Overhead line catenary wires | Õhuliini kontaktliinide juhtmed |  | 2100 | HV Overhead line 330 |  | Kõrgepingeõhuliin 330 | [5 empty] | 1
140 | HV | EXC | 0 | HV elements | Elektri kõrgepingeelemendid |  | N/A |  |  | Pr_15_31_26_26 | Excavation of soil, for reuse in construction after treatment; for disposal from construction. | Kaevetööd pinnases, ehituses taaskasutamiseks pärast töötlemist; ehituselt kõrvaldamiseks |  | 2101 | HV Excavation |  | Kõrgepingeõhuliini väljakaeve | [5 empty] | 1
141 | HV | EXC | LOC | HV elements | Elektri kõrgepingeelemendid |  | N/A |  |  | Pr_15_31_26_26 | Excavation work in soil, for reuse in construction after treatment; for disposal from construction sites | Kaevetööd pinnases, ehituses taaskasutamiseks pärast töötlemist; ehituselt kõrvaldamiseks |  | 2102 | HV Local Excavation |  | Kõrgepingeõhuliini lokaalne väljakaeve | [5 empty] | 1
142 | HV | CAS | PIP | HV elements | Elektri kõrgepingeelemendid |  | N/A |  |  | Pr_65_52_03_61 | Polyethylene (PE) pipe includes all the work and costs necessary to achieve a specified end result, such as labour, materials, equipment and transport | Polüetüleenist (PE) toru hõlmab kõiki töid ja kulusid, mis on vajalikud kindlaksmääratud lõpptulemuse saavutamiseks, nt tööjõudu, materjale, seadmeid ja transporti |  | 2103 | HV Case Pipe |  | Kõrgepingeliini toru | [5 empty] | 1
143 | HV | CAS | PIP | HV elements | Elektri kõrgepingeelemendid |  | N/A |  |  | Pr_65_52_07_64 | Polypropylene (PP) smooth-walled pipe includes all the work and costs necessary to achieve the intended end result, e.g. labour, materials, equipment and transport | Polüpropüleenist (PP) sileda seinaga toru hõlmab kõiki töid ja kulusid, mis on vajalikud ettenähtud lõpptulemuse saavutamiseks, nt tööjõud, materjalid, seadmed ja transport. |  | 2103 | HV Case Pipe |  | Kõrgepingeliini toru | [5 empty] | 1
144 | HV | CAS | PIP | HV elements | Elektri kõrgepingeelemendid |  | N/A |  |  | Pr_65_52_63_34 | Glass-reinforced plastic (GRP) pipes and sleeve pipes made of solid-walled pipes. | Klaasplastist (GRP) torustikud ja hülsstorud täisseinaga torudest. |  | 2103 | HV Case Pipe |  | Kõrgepingeliini toru | [5 empty] | 1
145 | HV | CAS | PIP | HV elements | Elektri kõrgepingeelemendid |  | N/A |  |  | Pr_65_52_63_82 | Steel tube (concerns the supply and installation of steel tubes, including transport, anchors, assembly, testing, protective coating, corrosion monitoring system, and the equipment and labour required for final installation) | Terastoru (puudutab terastorude tarnimist ja paigaldamist, sealhulgas transporti, ankruid, kokkupanekut, katsetamist, kaitsekatet, korrosiooni hindamise seiresüsteemi ning lõplikuks paigaldamiseks vajalikke seadmeid ja tööjõudu) |  | 2103 | HV Case Pipe |  | Kõrgepingeliini toru | [5 empty] | 1
146 | HV | O33 | TOW | HV elements | Elektri kõrgepingeelemendid |  | N/A |  |  | Ss_37_17_90 | Tower systems | Tornisüsteemid |  | 2105 | HV OHL 330 Tower |  | Kõrgepingeõhuliini 330 mast | [5 empty] | 1
147 | HV | O33 | CBL | HV elements | Elektri kõrgepingeelemendid |  | N/A |  |  | Pr_65_70_36 | High-voltage cables | Kõrgepingekaabel |  | 2106 | HV OHL 330 Cable |  | Kõrgepingeõhuliini 330 juhe | [5 empty] | 1
148 | HV | O33 | INS | HV elements | Elektri kõrgepingeelemendid |  | N/A |  |  | Pr_65_70_42_36 | High-voltage pin insulators | Kõrgepinge isolaatorid |  | 2107 | HV OHL 330 Insulator |  | Kõrgepingeõhuliini 330 isolaator | [5 empty] | 1
149 | HV | O11 | 0 | HV elements | Elektri kõrgepingeelemendid |  | N/A |  |  | Pr_65_72_60_56 | Overhead line catenary wires | Õhuliini kontaktliinide juhtmed |  | 2110 | HV Overhead line 110 |  | Kõrgepingeõhuliin 110 | [5 empty] | 1
150 | HV | O11 | TOW | HV elements | Elektri kõrgepingeelemendid |  | N/A |  |  | Ss_37_17_90 | Tower systems | Tornisüsteemid |  | 2115 | HV OHL 110 Tower |  | Kõrgepingeõhuliini 110 torn | [5 empty] | 1
151 | HV | O11 | CBL | HV elements | Elektri kõrgepingeelemendid |  | N/A |  |  | Pr_65_70_36 | High-voltage cables | Kõrgepingekaabel |  | 2116 | HV OHL 110 Cable |  | Kõrgepingeõhuliini 110 juhe | [5 empty] | 1
152 | HV | O11 | INS | HV elements | Elektri kõrgepingeelemendid |  | N/A |  |  | Pr_65_70_42_36 | High-voltage pin insulators | Kõrgepinge isolaatorid |  | 2117 | HV OHL 110 Insulator |  | Kõrgepingeõhuliini 110 isolaator | [5 empty] | 1
153 | HV | O11 | POL | HV elements | Elektri kõrgepingeelemendid |  | N/A |  |  | Pr_20_85_50_59 | Overhead line masts | Õhuliini mastid |  | 2120 | HV OHL 110 Pole |  | Kõrgepingeõhuliini 110 post | [5 empty] | 1
154 | HV | OPL | 0 | HV elements | Elektri kõrgepingeelemendid |  | N/A |  |  | Pr_65_70_15_58 | Optical fibre cables | Valguskaablid |  | 2130 | HV Fiber Optic Lines |  | Kõrgepingeõhuliini optilised fiiberkaablid | [5 empty] | 1
155 | HV | OPL | PIP | HV elements | Elektri kõrgepingeelemendid |  | N/A |  |  | Pr_65_52_03_61 | Polyethylene (PE) pipe includes all the work and costs necessary to achieve a specified end result, such as labour, materials, equipment and transport | Polüetüleenist (PE) toru hõlmab kõiki töid ja kulusid, mis on vajalikud kindlaksmääratud lõpptulemuse saavutamiseks, nt tööjõudu, materjale, seadmeid ja transporti |  | 2131 | HV Fiber Optic Lines Protective Pipe |  | Kõrgepingeõhuliini optiliste fiiberkaablite kaitse | [5 empty] | 1
156 | HV | OPL | PIP | HV elements | Elektri kõrgepingeelemendid |  | N/A |  |  | Pr_65_52_07_64 | Polypropylene (PP) smooth-walled pipe includes all the work and costs necessary to achieve the intended end result, e.g. labour, materials, equipment and transport | Polüpropüleenist (PP) sileda seinaga toru hõlmab kõiki töid ja kulusid, mis on vajalikud ettenähtud lõpptulemuse saavutamiseks, nt tööjõud, materjalid, seadmed ja transport. |  | 2131 | HV Fiber Optic Lines Protective Pipe |  | Kõrgepingeõhuliini optiliste fiiberkaablite kaitse | [5 empty] | 1
157 | HV | EW | 0 | HV elements | Elektri kõrgepingeelemendid |  | N/A |  |  | Ss_70_30_25_25 | Earthing and bonding systems | Maandus- ja ühendussüsteemid |  | 2140 | HV Earthing |  | Kõrgepingeõhuliini maandus | [5 empty] | 1
158 | HV | O2 | 0 | HV elements | Elektri kõrgepingeelemendid |  | N/A |  |  | Pr_65_72_60_56 | Overhead line catenary wires | Õhuliini kontaktliinide juhtmed |  | 2150 | HV Overhead line 20 |  | Kõrgepingeõhuliin 20 | [5 empty] | 1
159 | HV | O2 | TOW | HV elements | Elektri kõrgepingeelemendid |  | N/A |  |  | Ss_37_17_90 | Tower systems | Tornisüsteemid |  | 2155 | HV OHL 20 Tower |  | Kõrgepingeõhuliini 20 torn | [5 empty] | 1
160 | HV | O2 | CBL | HV elements | Elektri kõrgepingeelemendid |  | N/A |  |  | Pr_65_70_36 | High-voltage cables | Kõrgepingekaabel |  | 2156 | HV OHL 20 Cable |  | Kõrgepingeõhuliini 20 juhe | [5 empty] | 1
161 | HV | O2 | INS | HV elements | Elektri kõrgepingeelemendid |  | N/A |  |  | Pr_65_70_42_36 | High-voltage pin insulators | Kõrgepinge isolaatorid |  | 2157 | HV OHL 20 Insulator |  | Kõrgepingeõhuliini 20 isolaator | [5 empty] | 1
162 | HV | O2 | POL | HV elements | Elektri kõrgepingeelemendid |  | N/A |  |  | Pr_20_85_50_59 | Overhead line masts | Õhuliini mastid |  | 2158 | HV OHL 20 Pole |  | Kõrgepingeõhuliini 20 post | [5 empty] | 1
163 | HV | C33 | PIP | HV elements | Elektri kõrgepingeelemendid |  | N/A |  |  | Pr_65_52_63_90 | Cable Protection Tubes; This element relates to PVP tubes and their supply and installation. | Kaablikaitsetorud; Antud element puudutab PVP torusid ja nende tarnimist ja paigaldamist. |  | 2160 | HV CL 330 Protective pipe |  | Kõrgepingeliini CL 330 kaitsetoru | [5 empty] | 1
164 | HV | C33 | PIP | HV elements | Elektri kõrgepingeelemendid |  | N/A |  |  | Pr_65_52_63_34 | Glass-reinforced plastic (GRP) pipes and sleeve pipes made of solid-walled pipes. | Klaasplastist (GRP) torustikud ja hülsstorud täisseinaga torudest. |  | 2160 | HV CL 330 Protective pipe |  | Kõrgepingeliini CL 330 kaitsetoru | [5 empty] | 1
165 | HV | C33 | PLT | HV elements | Elektri kõrgepingeelemendid |  | N/A |  |  | Pr_60_70_38 | High-voltage protective devices | Kõrgepinge kaitseseadmed |  | 2161 | HV CL 330 Protective plate |  | Kõrgepingeliini CL 330 kaitseplaat | [5 empty] | 1
166 | HV | C33 | CBL | HV elements | Elektri kõrgepingeelemendid |  | N/A |  |  | Pr_65_70_36 | High-voltage cables | Kõrgepingekaabel |  | 2162 | HV CL 330 Cable |  | Kõrgepingeliini CL 330 juhe | [5 empty] | 1
167 | HV | C11 | PIP | HV elements | Elektri kõrgepingeelemendid |  | N/A |  |  | Pr_65_52_63_90 | Cable Protection Tubes; This element relates to PVP tubes and their supply and installation. | Kaablikaitsetorud; Antud element puudutab PVP torusid ja nende tarnimist ja paigaldamist. |  | 2170 | HV CL 110 Protective pipe |  | Kõrgepingeliini CL 110 kaitsetoru | [5 empty] | 1
168 | HV | C11 | PIP | HV elements | Elektri kõrgepingeelemendid |  | N/A |  |  | Pr_65_52_63_34 | Glass-reinforced plastic (GRP) pipes and sleeve pipes made of solid-walled pipes. | Klaasplastist (GRP) torustikud ja hülsstorud täisseinaga torudest. |  | 2170 | HV CL 110 Protective pipe |  | Kõrgepingeliini CL 110 kaitsetoru | [5 empty] | 1
169 | HV | C11 | PLT | HV elements | Elektri kõrgepingeelemendid |  | N/A |  |  | Pr_60_70_38 | High-voltage protective devices | Kõrgepinge kaitseseadmed |  | 2171 | HV CL 110 Protective plate |  | Kõrgepingeliini CL 110 kaitseplaat | [5 empty] | 1
170 | HV | C11 | CBL | HV elements | Elektri kõrgepingeelemendid |  | N/A |  |  | Pr_65_70_36 | High-voltage cables | Kõrgepingekaabel |  | 2172 | HV CL 110 Cable |  | Kõrgepingeliini CL 110 juhe | [5 empty] | 1
171 | HV | C2 | PIP | HV elements | Elektri kõrgepingeelemendid |  | N/A |  |  | Pr_65_52_63_90 | Cable Protection Tubes; This element relates to PVP tubes and their supply and installation. | Kaablikaitsetorud; Antud element puudutab PVP torusid ja nende tarnimist ja paigaldamist. |  | 2180 | HV CL 20 Protective pipe |  | Kõrgepingeliini CL 20 kaitsetoru | [5 empty] | 1
172 | HV | C2 | PIP | HV elements | Elektri kõrgepingeelemendid |  | N/A |  |  | Pr_65_52_63_34 | Glass-reinforced plastic (GRP) pipes and sleeve pipes made of solid-walled pipes. | Klaasplastist (GRP) torustikud ja hülsstorud täisseinaga torudest. |  | 2180 | HV CL 20 Protective pipe |  | Kõrgepingeliini CL 20 kaitsetoru | [5 empty] | 1
173 | HV | C2 | PLT | HV elements | Elektri kõrgepingeelemendid |  | N/A |  |  | Pr_60_70_38 | High-voltage protective devices | Kõrgepinge kaitseseadmed |  | 2181 | HV CL 20 Protective plate |  | Kõrgepingeliini CL 20 kaitseplaat | [5 empty] | 1
174 | HV | C2 | CBL | HV elements | Elektri kõrgepingeelemendid |  | N/A |  |  | Pr_65_70_36 | High-voltage cables | Kõrgepingekaabel |  | 2182 | HV CL 20 Cable |  | Kõrgepingeliini CL 20 juhe | [5 empty] | 1
175 | HV | DEM | 0 | HV elements | Elektri kõrgepingeelemendid |  | N/A |  |  | Ac_10_10_25 | High voltage demolition | Lammutamine |  | 2199 | HV demolition |  | Kõrgepingeliini lammutus | [5 empty] | 1
176 | LV | PIP | CAS | LV elements | Madalpinge elemendid |  | Pr_65_70_11_09 | Kaablikaitsetoru |  | Pr_65_70_11_09 | Cable conduit. | Kaablikaitsetoru. |  | 2260 | LVS Reinforced Casing Pipe |  | Madalpinge tugevdatud hülsstoru | [5 empty] | 1
177 | LV | BOX | 0 | LV elements | Madalpinge elemendid | Pr_65_52_01_67 | N/A |  |  | Pr_60_70_22 | Distribution boxes and switchboards | Jaotuskarbid ja jaotuskilbid |  | 2400 | LVS Box | Installation box 71 mm in the wall/socket | Madalpinge boks | [5 empty] | 1
178 | LV | EXC | 0 | LV elements | Madalpinge elemendid | Pr_15_31_26 | N/A |  |  | Pr_15_31_26_26 | Excavation work in soil, for reuse in construction after treatment; for disposal from construction sites | Kaevetööd pinnases, ehituses taaskasutamiseks pärast töötlemist; ehituselt kõrvaldamiseks |  | 2401 | LVS Excavation |  | Madalpinge väljakaeve | [5 empty] | 1
179 | LV | EXC | LOC | LV elements | Madalpinge elemendid |  | N/A |  |  | Pr_15_31_26_26 | Excavation work in soil, for reuse in construction after treatment; for disposal from construction sites | Kaevetööd pinnases, ehituses taaskasutamiseks pärast töötlemist; ehituselt kõrvaldamiseks |  | 2402 | LVS Local Excavation |  | Madalpinge lokaalne väljakaeve | [5 empty] | 1
180 | LV | POL | 0 | LV elements | Madalpinge elemendid | Pr_40_10_57_50 | N/A |  |  | Pr_20_85_50 | Masts and poles | Mastid ja postid |  | 2410 | LVS Pole |  | Madalpinge post | [5 empty] | 1
181 | LV | PIP | 0 | LV elements | Madalpinge elemendid | Pr_65_52_07_36 | Pr_65_70_11_09 | Kaablikaitsetoru |  | Pr_65_70_11_09 | Cable conduit | Kaablikaitsetoru |  | 2420 | LVS Pipe | Cable protection products | Madalpinge toru | [5 empty] | 1
182 | LV | PIP | 0 | LV elements | Madalpinge elemendid | Pr_65_70_15_58 | N/A |  |  | Pr_65_70_11_09 | Cable conduit | Kaablikaitsetoru |  | 2420 | LVS Pipe | Optical fibre cables | Madalpinge toru | [5 empty] | 2
183 | LV | PIP | 0 | LV elements | Madalpinge elemendid | Pr_65_70_12_94 | N/A |  |  | Pr_65_70_11_09 | Cable conduit | Kaablikaitsetoru |  | 2420 | LVS Pipe | Installation of telecommunication cable in protection pipe D110mm PE SN30 | Madalpinge toru | [5 empty] | 2
184 | LV | CBL | 0 | LV elements | Madalpinge elemendid | Pr_65_70_48 | N/A |  |  | Pr_65_70_48 | Low-voltage cables | madalpingekaabel |  | 2430 | LVS Cable |  | Madalpinge juhe | [5 empty] | 1
185 | LV | MHL | 0 | LV elements | Madalpinge elemendid | Pr_65_52_01 | N/A |  |  | Pr_65_52_01 | Access and inspection chambers and gullies | Kaevud ja restkaevud erinevatest materjalidest |  | 2431 | LVS Manhole |  | Madalpinge kaev | [5 empty] | 1
186 | LV | CHM | 0 | LV elements | Madalpinge elemendid | Pr_65_52_01_64 | N/A |  |  | Pr_65_52_01 | Access and inspection chambers and gullies | Juurdepääsukambrid ja kontrollkambrid ning kanalid |  | 2440 | LVS Chamber |  | Madalpinge kamber | [5 empty] | 1
187 | LV | CHM | 0 | LV elements | Madalpinge elemendid | Pr_65_52_01_21 | N/A |  |  | Pr_65_52_01 | Access and inspection chambers and gullies | Juurdepääsukambrid ja kontrollkambrid ning kanalid |  | 2440 | LVS Chamber | Concrete manhole installation (KKS2 1-2) | Madalpinge kamber | [5 empty] | 2
188 | LV | CHM | 0 | LV elements | Madalpinge elemendid | Pr_65_52_01_01 | N/A |  |  | Pr_65_52_01 | Access and inspection chambers and gullies | Juurdepääsukambrid ja kontrollkambrid ning kanalid |  | 2440 | LVS Chamber |  | Madalpinge kamber | [5 empty] | 2
189 | LV | DEM | 0 | LV elements | Madalpinge elemendid |  | N/A |  |  | Ac_10_10_25 | Low-voltage demolition | Lammutamine |  | 2499 | LVS demolition |  | Madalpinge lammutus | [5 empty] | 1
190 | LV | FLL | 0 | LV elements | Madalpinge elemendid | Pr_15_31_26 | N/A |  |  | Pr_15_31_26_33 | Structural infill (infill of eco-ducts with lightweight infill material) | Struktuurne täide | 1010 | 1010 | Fill | Trench filling | Tagasitäide | [5 empty] | 1
191 | OCS | ENE | 0 | OCS elements | Kontaktvõrgu element |  | N/A |  |  | Ss_70_30_60_11 | Catenary cantilever overhead line systems | Õhuliinide ülemine jaotussüsteem |  | 4300 | ENE and catenary |  | ENE ja kontaktvõrk | [5 empty] | 1
192 | OCS | CNT | CBL | OCS elements | Kontaktvõrgu element |  | N/A |  |  | Pr_65_72_60_56 | Overhead line catenary wires | Kontaktvõrgu juhtmestik |  | 4305 | Contact cable |  | Kontaktvõrgu kaabel | [5 empty] | 1
193 | OCS | CAT | CBL | OCS elements | Kontaktvõrgu element |  | N/A |  |  | Pr_65_72_60_56 | Overhead line catenary wires | Kontaktvõrgu juhtmestik |  | 4310 | Catenary wire |  | Kontaktvõrgu kaabel | [5 empty] | 1
194 | OCS | TEN | CBL | OCS elements | Kontaktvõrgu element |  | N/A |  |  | Pr_65_70_36 | High-voltage cables | Kõrgepingekaabel |  | 4315 | Tension cable |  | Kontaktvõrgu pingekaabel | [5 empty] | 1
195 | OCS | HNG | 0 | OCS elements | Kontaktvõrgu element |  | N/A |  |  | Pr_20_85_47 | Legs, pedestals, hangers and stringers | Jalad, pjedestaalid, riputid ja kandurid |  | 4320 | Hanger |  | Kontaktvõrgu riputi | [5 empty] | 1
196 | OCS | CONS | 0 | OCS elements | Kontaktvõrgu element |  | N/A |  |  | Ss_70_30_60_11 | Catenary cantilever overhead line systems | Õhuliinide ülemine süsteem |  | 4325 | Console |  | Kontaktvõrgu konsool | [5 empty] | 1
197 | OCS | MST | 0 | OCS elements | Kontaktvõrgu element | Pr_20_85_50 | N/A |  |  | Pr_20_85_50 | Masts and poles | Mastid ja postid |  | 4330 | Mast |  | Kontaktvõrgu üksikmast | [5 empty] | 1
198 | OCS | RGN | ARM | OCS elements | Kontaktvõrgu element | Ss_20_20_75 | N/A |  |  | Pr_20_85_08 | Beams and joists | Talad ja vardad. |  | 4335 | Registration arm |  | Kontaktvõrgu tala | [5 empty] | 1
199 | OCS | RGN | ARM | OCS elements | Kontaktvõrgu element | Pr_20_85_50_59 | N/A |  |  | Pr_20_85_08 | Beams and joists | Talad ja vardad. |  | 4335 | Registration arm |  | Kontaktvõrgu tala | [5 empty] | 2
200 | OCS | TEN | EQU | OCS elements | Kontaktvõrgu element |  | N/A |  |  | Pr_20_85_84_88 | Tension or compression bracing products | Pingutus- või survekinnitustooted. |  | 4340 | Tensioning equipment (compensator) |  | Kontaktvõrgu pinguti | [5 empty] | 1
201 | OCS | DSR | 0 | OCS elements | Kontaktvõrgu element |  | N/A |  |  | Pr_60_70_36_22 | High-voltage disconnectors | Kõrgepingelülitid |  | 4345 | Disconnector |  | Kontaktvõrgu lahklüliti | [5 empty] | 1
202 | OCS | INS | 0 | OCS elements | Kontaktvõrgu element |  | N/A |  |  | Pr_65_70_42 | Overhead line insulators | Õhuliini isolaatorid |  | 4350 | Insulator |  | Kontaktvõrgu isolaator | [5 empty] | 1
203 | OCS | SCT | INS | OCS elements | Kontaktvõrgu element |  | N/A |  |  | Pr_65_70_42 | Overhead line insulators | Õhuliini isolaatorid |  | 4355 | Section Insulator |  | Kontaktvõrgu sektsioonide isolaator | [5 empty] | 1
204 | OCS | CAT | EW | OCS elements | Kontaktvõrgu element |  | N/A |  |  | Pr_65_70_46_30 | Earthing conductors | Maandusjuhid |  | 4360 | Catenary Earthing |  | Kontaktvõrgu maandus | [5 empty] | 1
205 | OCS | ANC | 0 | OCS elements | Kontaktvõrgu element |  | N/A |  |  | Pr_20_29_03 | Anchors and components | ankrud ja detailid |  | 4365 | Anchor |  | Kontaktvõrgu ankur | [5 empty] | 1
206 | OCS | CMP | 0 | OCS elements | Kontaktvõrgu element |  | N/A |  |  | Ss_70_30_60_11 | Catenary cantilever overhead line systems | Õhuliinide ülemine süsteem |  | 4370 | Cantilever |  | Kontaktvõrgu konsool | [5 empty] | 1
207 | OCS | PTL | 0 | OCS elements | Kontaktvõrgu element |  | N/A |  |  | Pr_20_85_50 | Masts and poles | Mastid ja postid |  | 4375 | Portal |  | Kontaktvõrgu portaal mast | [5 empty] | 1
208 | OCS | EXC | 0 | OCS elements | Kontaktvõrgu element |  | N/A |  |  | Pr_15_31_26_26 | Excavation work in soil, for reuse in construction after treatment; for disposal from construction sites | Kaevetööd pinnases, ehituses taaskasutamiseks pärast töötlemist; ehituselt kõrvaldamiseks |  | 4440 | OCS Excavation |  | Kontaktvõrgu väljakaeve | [5 empty] | 1
209 | OCS | EXC | LOC | OCS elements | Kontaktvõrgu element |  | N/A |  |  | Pr_15_31_26_26 | Excavation work in soil, for reuse in construction after treatment; for disposal from construction sites | Kaevetööd pinnases, ehituses taaskasutamiseks pärast töötlemist; ehituselt kõrvaldamiseks |  | 4441 | OCS Local Excavation |  | Kontaktvõrgu lokaalne väljakaeve | [5 empty] | 1
210 | OCS | DEM | OCS | OCS elements | Kontaktvõrgu element |  | N/A |  |  | Ac_10_10_25 | OCS demolition | Kontaktvõrgu lammutus |  | 4449 | OCS demolition |  | Kontaktvõrgu lammutus | [5 empty] | 1
211 | RO | RWC | 000 | Road elements | Tee-element | Pr_20_76_71_15 | N/A | N/A |  | Pr_25_93_47 | Level crossing surfacing products | Raudtee ülesõit (sh tõkkepuu) |  | 251 | Crossing elements |  | Raudteeülesõidukoht (sh tõkkepuu) |  |  |  | Railway crossing systems |  | 1
212 | RO | LVC | 000 | Structure elements | Konstruktsiooni elemendid | Pr_20_31_16_29 | Ss_15_30_17 | Betoonpinna parandustööd hõlmavad kõiki töid ja kulusid, mis on vajalikud ettenähtud lõpptulemuse saavutamiseks, nt tööjõud, materjalid, seadmed ja transport. Antud element puudutab ehitise pinnabetooni parandust, sealhulgas kõiki materjale (nt parandusmörti, betooni, tsementmörti, vedela polümeeri süsteeme, vedelat mörti jt) ja toiminguid, mis on vajalikud töödeldava pinna nõuetekohaseks viimistlemiseks. |  | Ss_15_30_17 | Concrete repair and renovation systems | Betooni remondi- ja renoveerimissüsteemid |  | 364 | Levelling_Concrete | Fine bedding concretes | Tasandusbetoon | [5 empty] | 1
213 | RO | BAR | MOD | Road elements | Tee-element |  | Ss_25_16_73_03 | Elementidest müratõke |  | Ss_25_16_73_03 | Noise barrier made of elements | Elementidest müratõke |  | 500 | Modular_Barrier |  | Moodultõke | [5 empty] | 1
214 | RO | BAR | ETH | Road elements | Tee-element |  | Ss_20_60_35_72 | Pinnasesse ankurdatud sein |  | Ss_20_60_35_72 | Reinforced earth retaining wall systems | Tugevdatud muldkeha tugimüürisüsteemid |  | 501 | Earth_Barrier |  | Muldtõke | [5 empty] | 1
215 | RO | PAN | ACT | Road elements | Tee-element |  | N/A | N/A |  | Ss_25_16_73_03 | Acoustic barrier systems | Akustilised tõkkesüsteemid |  | 510 | Acoustic_Panel |  | Akustiline paneel | [5 empty] | 1
216 | RO | DO | NOI | Road elements | Tee-element |  | N/A | N/A |  | Ss_25_16_73_03 | Acoustic barrier systems | Akustilised tõkkesüsteemid |  | 515 | Noise Barrier door |  | Müratõkkeseina uks | [5 empty] | 1
217 | RO | PST | STL | Road elements | Tee-element |  | N/A | N/A |  | Ss_20_30_75_45 | Light steel column systems | Kergterasest postisüsteemid |  | 520 | Post_Steel |  | Teraspost | [5 empty] | 1
218 | RO | SPF | 000 | Road elements | Tee-element |  | Ss_20_05_15 | Betoonist vundamendisüsteemid |  | Ss_20_05_15 | Concrete foundation systems | Betoonist vundamendisüsteemid |  | 530 | Pad footing |  | Posti taldmik | [5 empty] | 1
219 | RO | SSF | 000 | Road elements | Tee-element | Pr_20_85_13_35 | Ss_20_05_15 | Betoonist vundamendisüsteemid |  | Ss_20_05_15 | Concrete foundation systems | Betoonist vundamendisüsteemid | 307 | 531 | Strip footing | Concrete ground beams | Lintvundament | [5 empty] | 1
220 | RO | GEX | 000 | Road elements | Tee-element | Pr_25_57_61_15 | Pr_15_57_33_36 | Geovõrk |  | Pr_15_57_33_36 | Geogrid | geovõrk, muldkeha all |  | 656 | Geotextile, Geodren, Geocomposite, Geogrids, Drainage mats | Coir geotextiles | Geotekstiilid, geovõrgud | [5 empty] | 1
221 | RO | GEX | 000 | Road elements | Tee-element | Pr_15_57_35 | Pr_15_57_35 | Geotekstiil, eraldusfunktsioon |  | Pr_15_57_35 | Geotextiles | Geotekstiilid |  | 656 | Geotextile, Geodren, Geocomposite, Geogrids, Drainage mats | Separeting geotextile NorGeo Spec profile 3 | Geotekstiilid, geovõrgud | [5 empty] | 1
222 | RO | ESC | ANM | Road elements | Tee-element | Pr_45_28_05 | Ss_45_70_05 | Loomade väljapääsud, mille moodustavad raudteepiirde siseküljele kinnitatud kaks pinnaserampi. |  | Ss_45_70_05 | Animal conservation systems | Loomade läbipääsu tooted |  | 801 | Animal escapes | Animal pass products | Loomapääsud | 2024-10-17 | Maris Valle; RBE | NB! Outdated Uniclass code in use. Ss_45_55_05 - active Uniclass2015 code, WILL NOT BE USED! |  |  | 1
223 | RO | EXC | 000 | Road elements | Tee-element | Pr_15_31_26_00 | Pr_15_31_26_26 | Kaevetööd pinnases(Ehituses taaskasutamiseks; ehituselt kõrvaldamiseks; väljakaeve põhja tasandamine; rajatiste vundamendid) |  | Pr_15_31_26_26 | Excavation works in soil(For reuse in construction; for disposal from construction; levelling of excavated soil; foundations of structures) | Kaevetööd pinnases(Ehituses taaskasutamiseks; ehituselt kõrvaldamiseks; väljakaeve põhja tasandamine; rajatiste vundamendid) |  | 1001 | Excavation | Excavated earth and fill materials | Väljakaeve | [5 empty] | 1
224 | RO | EXC | 000 | Road elements | Tee-element | Pr_15_31_26_26 | Pr_15_31_26_36 | Kaevetööd kaljupinnases |  | Pr_15_31_26_36 | Rock excavation | Kaevetööd kaljupinnases | 1002 | 1001 | Excavation | Excavation of new ditches | Väljakaeve | [5 empty] | 1
225 | RO | EXC | 000 | Road elements | Tee-element | Pr_15_31_26_90 | Pr_15_31_26_90 | Kasvupinnas ja kasvualus( eemaldamine taaskasutuseks objektil; eemaldamine objektilt kõrvaldamiseks) |  | Pr_15_31_26_90 | Soil and growing medium (removal for on-site reuse; removal for off-site disposal). | Kasvupinnas ja kasvualus( eemaldamine taaskasutuseks objektil; eemaldamine objektilt kõrvaldamiseks) |  | 1001 | Excavation | Removal of topsoil | Väljakaeve | [5 empty] | 1
226 | RO | EXC | LOC | Road elements | Tee-element |  | Pr_15_31_26_26 | Kaevetööd pinnases(Ehituses taaskasutamiseks; ehituselt kõrvaldamiseks; väljakaeve põhja tasandamine; rajatiste vundamendid) |  | Pr_15_31_26_26 | Excavation works in soil(For reuse in construction; for disposal from construction; levelling of excavated soil; foundations of structures) | Kaevetööd pinnases(Ehituses taaskasutamiseks; ehituselt kõrvaldamiseks; väljakaeve põhja tasandamine; rajatiste vundamendid) |  | 1002 | Local Excavation |  | Lokaalne väljakaeve | [5 empty] | 1
227 | RO | CUT | 000 | Road elements | Tee-element |  | Pr_15_31_26_90 | kasvupinnas ja kasvualus(eemaldamine) |  | Pr_15_31_26_90 | Soil and growing medium (removal for on-site reuse; removal for off-site disposal). | Kasvupinnas ja kasvualus( eemaldamine taaskasutuseks objektil; eemaldamine objektilt kõrvaldamiseks) |  | 1003 | Topsoil removal |  | Süvend | [5 empty] | 1
228 | RO | FLL | 000 | Road elements | Tee-element | Pr_15_31_26_33 | Pr_15_31_26_33 | Struktuurne täide |  | Pr_15_31_26_33 | Structural fill | Struktuurne täide |  | 1010 | Fill | Graded granular fill materials | Tagasitäide | [5 empty] | 1
229 | RO | FLL | 000 | Road elements | Tee-element |  | Pr_15_31_26_90 | Kasvupinnas ja kasvualus(Täide väljakaevatud materjalist; täide kohale toodud materjalist) |  | Pr_15_31_26_90 | Topsoil and substrate(Filling from excavated material; filling from material brought in) | Kasvupinnas ja kasvualus(Täide väljakaevatud materjalist; täide kohale toodud materjalist) |  | 1010 | Fill |  | Tagasitäide | [5 empty] | 1
230 | RO | FLL | LOC | Road elements | Tee-element |  | Pr_15_31_26_34 | Lokaalne täide |  | Pr_15_31_26_34 | Local fill | Lokaalne täide |  | 1011 | Local_Fillings | Graded natural granular fill materials | Lokaalne tagasitäide | [5 empty] | 1
231 | RO | STM | 000 | Road elements | Tee-element | Pr_20_85_13 | Ss_15_10_35 | Pinnase töötlus(Pinnase stabiliseerimine) |  | Ss_15_10_35 | Surface treatment(Surface stabilisation) | Pinnase töötlus(Pinnase stabiliseerimine) |  | 1020 | Soil_Treatment | Concrete base and foundation products | Pinnasetöötlus | [5 empty] | 1
234 | RO | BAS | CRS | Road elements | Tee-element | Pr_35_31_06 | Pr_20_31_04_06 | Valmis aluspinnas( Kohaletoodud materjalist) |  | Pr_20_31_04_06 | Base, bed and fill all-in aggregates | Alus, vahekiht ja täitematerjalid |  | 1040 | Crushed_Stone_Base | Bedding and underlay compounds | Purustatud kivialus | [5 empty] | 1
232 | RO | STM | 000 | Road elements | Tee-element | Pr_25_93_60_54 | N/A | N/A |  | Ss_15_10_35 | Surface treatment(Surface stabilisation) | Pinnase töötlus(Pinnase stabiliseerimine) |  | 1020 | Soil_Treatment | Natural stone cobbles/ Cobblestones on geotextile | Pinnasetöötlus | [5 empty] | 2
233 | RO | STM | 000 | Road elements | Tee-element | Pr_20_31_04_20 | N/A | N/A |  | Ss_15_10_35 | Surface treatment(Surface stabilisation) | Pinnase töötlus(Pinnase stabiliseerimine) |  | 1020 | Soil_Treatment | Crushed stone aggregates | Pinnasetöötlus | [5 empty] | 2
236 | RO | BAS | GRV | Road elements | Tee-element | Pr_15_31_26_34 | Pr_20_31_04_06 | Valmis aluspinnas( Kohaletoodud materjalist) |  | Pr_20_31_04_06 | Base, bed and fill all-in aggregates | Alus, vahekiht ja täitematerjalid |  | 1041 | Gravel_Base | Gravel base | Killustikualus | [5 empty] | 1
235 | RO | BAS | GRV | Road elements | Tee-element | Pr_20_31_04_20 | Pr_20_31_04_06 | Valmis aluspinnas( Kohaletoodud materjalist) |  | Pr_20_31_04_06 | Base, bed and fill all-in aggregates | Alus, vahekiht ja täitematerjalid |  | 1041 | Gravel_Base | Crushed stone aggregates | Killustikualus | [5 empty] | 2
237 | RO | BAS | SND | Road elements | Tee-element | Pr_15_31_26_75 | Pr_20_31_04_06 | Valmis aluspinnas( Kohaletoodud materjalist) |  | Pr_20_31_04_06 | Base, bed and fill all-in aggregates | Alus, vahekiht ja täitematerjalid |  | 1042 | Sand_Base | Sand | Liivaalus | [5 empty] | 1
238 | RO | BAS | ACP | Road elements | Tee-element | Pr_35_31_05_03 | N/A | N/A |  | Pr_35_31_05_03 | Asphalt concrete (AC) base courses | Asfaltbetoonist (AC) aluskihid |  | 1043 | Asphalt_Concrete_Base |  | Asfalt-betoonalus | [5 empty] | 1
239 | RO | BIN | ACP | Road elements | Tee-element | Pr_35_31_05_04 | N/A | N/A |  | Pr_35_31_05_04 | Asphalt concrete (AC) binder courses | Asfaltbetooni (AC) sideainekihid |  | 1044 | Asphalt_Concrete_Bin |  | Asfalt-betoonpiire | [5 empty] | 1
240 | RO | SUR | ACP | Road elements | Tee-element | Pr_35_31_05_05 | N/A | N/A |  | Pr_35_31_05_05 | Asphalt concrete (AC) surface courses | Asfaltbetoonist (AC) pinnakattekihid |  | 1045 | Asphalt_Concrete_Surf |  | Asfalt-betoonkate | [5 empty] | 1
241 | RO | SMA | ACP | Road elements | Tee-element |  | N/A | N/A |  | Ss_30_14_05_75 | Stone mastic asphalt paving systems | Kivimastiksiga asfaltkattesüsteemid |  | 1046 | Stone_Mastic_Asphalt |  | Kivibituumenseguga asfalt | [5 empty] | 1
242 | RO | SUR | GRV | Road elements | Tee-element | Pr_15_31_26_34 | Pr_25_93_50_55 | Kruusane pinnas( Teraline materjal tööaluste rajamiseks) |  | Pr_25_93_50_55 | Gravelly soil( A basic material for the construction of work foundations) | Kruusane pinnas( Teraline materjal tööaluste rajamiseks) |  | 1047 | Gravel_Surface | Crushed gravel surface/Natural stone capping units | Killustiku pinnas | [5 empty] | 1
243 | RO | SUR | LVL | Road elements | Tee-element |  | Pr_20_31_04_06 | Valmis aluspinnas( Kohaletoodud materjalist) |  | Pr_20_31_04_06 | Surface treatment fine aggregates | Pinnatöötlus peened täitematerjalid |  | 1048 | Levelling_Surfaces |  | Tasanduspinnas | [5 empty] | 1
244 | RO | FLL | SHL | Road elements | Tee-element |  | Pr_15_31_26_34 | Lokaalne täide |  | Pr_15_31_26_34 | Local fill | Lokaalne täide |  | 1049 | Shoulder_Fill | Graded natural granular fill materials | Teeääre täide | [5 empty] | 1
245 | RO | LAY | SBD | Road elements | Tee-element |  | Ss_15_10_35 | Pinnase töötlus; pinnase stabiliseerimine. |  | Ss_15_10_35 | Soil treatment; soil stabilisation. | Pinnase töötlus; pinnase stabiliseerimine. |  | 1050 | Stabilized_Layer | Ground remediation systems | Stabiliseerimiskiht | [5 empty] | 1
246 | RO | FLL | FPR | Road elements | Tee-element |  | Pr_20_31_04_06 | Külmakaitsekiht( kohale toodud materjalist; väljakaevatud materjalist) |  | Pr_20_31_04_06 | Base, bed and fill all-in aggregates | Alus, kiht- ja täitematerjalid |  | 1051 | Frost-Protection |  | Külmumiskaitse | [5 empty] | 1
247 | RO | DRS | SRF | Road elements | Tee-element | Pr_20_31_04_30 | N/A | N/A |  | Pr_20_31_04_85 | Surface dressing aggregates | Pinnakattematerjalid |  | 1052 | Surface_Dressing | Fine general aggregates | Pinnasekate | [5 empty] | 1
248 | RO | BAS | RYC | Road elements | Tee-element |  | Pr_20_31_04_06 | Valmis aluspinnas( Kohaletoodud materjalist) |  | Pr_20_31_04_06 | Base, bed and fill all-in aggregates | Alus, vahekiht ja täitematerjalid |  | 1053 | Recycled_Material_Base |  | Taaskasutusmaterjalist alus | [5 empty] | 1
249 | RO | PLC | 000 | Road elements | Tee-element | Pr_35_31_68_62 | N/A | N/A |  | Pr_35_31_68 | Protective coatings(UV protection; anti-slip surfaces) | Kaitsekatted (UV-kaitse; libisemisvastased pinnad) |  | 1057 | Polymer_Coating |  | Polümeerkate | 2024-10-17 | Maris Valle; RBE | Added OCC code |  |  | 1
250 | RO | PAV | STN | Road elements | Tee-element |  | N/A | N/A |  | Pr_25_93_60 | Paving units | Sillutuskivimaterjalid |  | 1070 | Stone_Pave |  | Kivist kõnnitee | [5 empty] | 1
254 | RO | KRB | 000 | Road elements | Tee-element |  | Pr_25_93_45_18 | Betoonist äärekivi |  | Pr_25_93_45_18 | Concrete kerbs | Betoonist äärekivid |  | 1090 | Kerb |  | Äärekivi | [5 empty] | 1
251 | RO | PAV | STN | Road elements | Tee-element | Ss_25_25_85_55 | N/A | N/A |  | Pr_25_93_60 | Paving units | Sillutuskivimaterjalid |  | 1070 | Stone_Pave | Concrete paving blocks/atural stone lining systems | Kivist kõnnitee | [5 empty] | 2
252 | RO | PAV | STN | Road elements | Tee-element | Pr_25_93_60_17 | N/A | N/A |  | Pr_25_93_60 | Paving units | Sillutuskivimaterjalid |  | 1070 | Stone_Pave | Concrete paving blocks/ Slope protection (separating geotextile, dry mix, concrete paving) | Kivist kõnnitee | [5 empty] | 2
253 | RO | PAV | STN | Road elements | Tee-element | Ss_25_25_85_50 | N/A | N/A |  | Pr_25_93_60 | Paving units | Sillutuskivimaterjalid |  | 1070 | Stone_Pave | Manufactured stone lining systems/ Slope covering | Kivist kõnnitee | [5 empty] | 2
255 | RO | KRB | PCC | Road elements | Tee-element |  | Pr_25_93_45_18 | Betoonist äärekivi |  | Pr_25_93_45_18 | Concrete kerbs | Betoonist äärekivid |  | 1091 | PCC Kerb |  | PCC äärekivi | [5 empty] | 1
256 | RO | KRB | GRN | Road elements | Tee-element |  | Pr_25_93_45_56 | Looduslikust kivist äärekivi |  | Pr_25_93_45_56 | Natural stone kerbs | Looduslikust kivist äärekivid |  | 1092 | Granite Kerb |  | Graniitäärekivi | [5 empty] | 1
257 | RO | KRB | ADH | Road elements | Tee-element |  | N/A | N/A |  | Pr_25_93_45_62 | Plastics kerbs | Plastist äärekivid |  | 1093 | Plastic Kerb |  | Plastik äärekivi | [5 empty] | 1
258 | RO | BNB | 000 | Road elements | Tee-element |  | Ss_45_35_45 | Kasvupinnase rajamine ja külv nõlvadel |  | Ss_45_35_45 | Lawn and meadow planting systems | Muru ja niitude istutussüsteemid |  | 1095 | Back and Bedding |  | Pinnase ettevalmistus ja peenrad | [5 empty] | 1
259 | RO | CUL | PVC | Road elements | Tee-element |  | N/A | N/A |  | Pr_65_52_03_13 | Chlorinated polyvinyl chloride (PVC-C) above-ground water pipes and fittings | Klooritud polüvinüülkloriidist (PVC-C) maapealsed veetorud ja liitmikud |  | 1100 | Plastic Culvert |  | Plasttruup | [5 empty] | 1
260 | RO | CUL | CON | Road elements | Tee-element |  | N/A | N/A |  | Pr_65_52_20_19 | Concrete pipe culverts | Betoonist torukraavid |  | 1101 | Concrete Culvert |  | Betoontruup | [5 empty] | 1
261 | RO | CUL | MET | Road elements | Tee-element |  | N/A | N/A |  | Pr_65_52_20_20 | Corrugated steel pipe culverts | Laineeritud terastorust läbilaskekraavid |  | 1102 | Metal Culvert |  | Terastruup | [5 empty] | 1
262 | RO | SSW | PIP | Road elements | Tee-element |  | Pr_65_52_03_61 | PE ja HDPE torustikud ja hülsstorud täisseinaga torudest reoveekanalisatsiooni ja sademeveekanalisatsiooni tarbeks. |  | Pr_65_52_03_61 | PE and HDPE pipelines and sleeves of solid-wall pipes for sewerage and stormwater drainage. | PE ja HDPE torustikud ja hülsstorud täisseinaga torudest reoveekanalisatsiooni ja sademeveekanalisatsiooni tarbeks. |  | 1110 | Storm_Sewer_pipes | High-density polyethylene (HDPE) above-ground drainage pipes and fittings | Sadevee ja kanalisatsiooni torud | [5 empty] | 1
263 | RO | SSW | WLL | Road elements | Tee-element |  | Pr_65_52_01 | Kaevud ja restkaevud erinevatest materjalidest. |  | Pr_65_52_01 | Access and inspection chambers and gullies | Juurdepääsukambrid ja kontrollkambrid ning kanalid |  | 1111 | Storm_Sewer_Wells |  | Sadevee ja kanalisatsiooni kaevud | [5 empty] | 1
264 | RO | STM | GUT | Road elements | Tee-element | Pr_65_50_35 | Pr_65_52_24_26 | Kraavide betoonist monteeritavad elemendid |  | Pr_65_52_24 | Drainage gullies and channels | Drenaažikraavid ja kanalid |  | 1112 | Storm_Gutters | Gutters and accessories | Sadevee rennid | [5 empty] | 1
265 | RO | FLL | DRG | Road elements | Tee-element |  | Pr_15_31_26_34 | Lokaalne täide |  | Pr_15_31_26_34 | Local fill | Looduslikud granuleeritud täitematerjalid |  | 1113 | Lokaalne täide | Graded natural granular fill materials | Drenaažitäide | [5 empty] | 1
266 | RO | DTC | 000 | Road elements | Tee-element |  | Pr_15_31_26_26 | Kraavide kaevamine |  | Pr_15_31_26_26 | Ditch digging | Kraavide kaevamine |  | 1115 | Road_Ditch | Earth | Tee kraav | [5 empty] | 1
267 | RO | SGN | TRF | Road elements | Tee-element | Pr_40_10_77_70 | N/A | N/A |  | Pr_40_10_77_72 | Road traffic signs | Liiklusmärgid |  | 1140 | Traffic_Sign | Railway signs | Liiklusmärk | [5 empty] | 1
268 | RO | SGN | TRF | Road elements | Tee-element |  | N/A | N/A |  | Pr_20_85_50_90 | Traffic signal poles | Liiklussignaalide postid |  | 1140 | Traffic_Sign | Railway signs | Liiklusmärk | [5 empty] | 1
269 | RO | SGN | TRF | Road elements | Tee-element | Pr_70_75_72_30 | N/A | N/A |  | Pr_70_75_72_30 | Fixed vertical road traffic signs | Fikseeritud vertikaalsed liiklusmärgid |  | 1140 | Traffic_Sign | Traffic sign post with foundation | Liiklusmärk | [5 empty] | 1
270 | RO | SGN | GNT | Road elements | Tee-element |  | N/A | N/A |  | Ss_37_17_35_60 | Portal sign gantry systems | Portaalmärkide portaalsüsteemid |  | 1141 | Gantry_Sign |  | Signaalsilla märk | [5 empty] | 1
271 | RO | CNS | 000 | Road elements | Tee-element |  | N/A | N/A |  | Pr_20_85_32 | Frames and grids | Raamid ja võrgud |  | 1142 | Console |  | Konsool | [5 empty] | 1
272 | RO | SGN | VMS | Road elements | Tee-element |  | N/A | N/A |  | Pr_70_75_72_94 | Variable message traffic signs | Muutuva sõnumiga liiklusmärgid |  | 1143 | Variable_Message_Sign |  | Muutuva teabega liiklusmärk | [5 empty] | 1
273 | RO | SGL | TRF | Road elements | Tee-element |  | N/A | N/A |  | Pr_70_75_72 | Road traffic and pedestrian control signals | Maanteeliikluse ja jalakäijate juhtimissignaalid |  | 1144 | Traffic_Signal |  | Valgusfoor | [5 empty] | 1
274 | RO | BOL | 000 | Road elements | Tee-element |  | N/A | N/A |  | Pr_20_76_08 | Bollards and impact protectors | Pollarid ja löögikaitsmed |  | 1145 | Bollard |  | Pollar | [5 empty] | 1
275 | RO | MRK | ROA | Road elements | Tee-element |  | N/A | N/A |  | Pr_25_30_86 | Surface-level traffic control products | Surface-level traffic management devices |  | 1150 | Road Marking |  | Teekattemärgistus | [5 empty] | 1
276 | RO | SYS | VRS | Road elements | Tee-element | Pr_20_85_07_13 | Pr_20_85_07 | Põrkepiire |  | Pr_20_85_07 | Barrier rails | Põrkepiire |  | 1160 | Vehicle_Restraint_Systems |  | Sõidukite piiramise süsteemid | [5 empty] | 1
277 | RO | SYS | VRS | Road elements | Tee-element | Pr_20_85_76 | N/A | N/A |  | Pr_20_85_76 | Shock absorbers | Amortisaatorid |  | 1160 | Vehicle_Restraint_Systems |  | Sõidukite piiramise süsteemid | [5 empty] | 1
278 | RO | SYS | PDR | Road elements | Tee-element | Ss_25_15_60 | N/A | N/A |  | Pr_25_30_36_11 | Carbon steel handrails | Süsinikterasest käsipuud |  | 1170 | Pedestrian_Restraint_Systems | Pedestrian safety barrier and guarding systems | Jalakäijate piiramise süsteemid | [5 empty] | 1
281 | RO | MRK | PST | Road elements | Tee-element | Pr_40_10_77 | N/A | N/A |  | Pr_40_10_57_50 | Marker posts | Tähispostid |  | 1180 | Marker_Post | Signs and markers/ Yellow marker post | Tähispost | [5 empty] | 1
279 | RO | SYS | PDR | Road elements | Tee-element |  | N/A | N/A |  | Pr_25_30_36_11 | Carbon steel handrails | Süsinikterasest käsipuud |  | 1170 | Pedestrian_Restraint_Systems | Sidewalk barrier | Jalakäijate piiramise süsteemid | [5 empty] | 2
280 | RO | SYS | PDR | Road elements | Tee-element |  | Pr_25_30_36_11 | Terasest piire |  | Pr_25_30_36_11 | Carbon steel handrails | Süsinikterasest käsipuud |  | 1170 | Pedestrian_Restraint_Systems |  | Jalakäijate piiramise süsteemid | [5 empty] | 2
283 | RO | BED | PLN | Road elements | Tee-element |  | Ss_45_35_30_62 | Puude- ja põõsaste kasvualused; muud tööd nagu kivide ja kändude paigaldus; heki istutamine. |  | Ss_45_35_30 | Forestry, biomass, hedging and roadside planting systems | Metsandus, biomassi, hekkide ja teeäärsete istutussüsteemide rajamine |  | 1190 | Planting_Bed |  | Istutusala | [5 empty] | 1
282 | RO | MRK | PST | Road elements | Tee-element |  | N/A | N/A |  | Pr_40_10_57_50 | Marker posts | Tähispostid |  | 1180 | Marker_Post |  | Tähispost | [5 empty] | 2
284 | RO | TRE | 000 | Road elements | Tee-element |  | N/A | N/A |  | Pr_45_30_90 | Trees | Puud |  | 1191 | Trees |  | Puud | [5 empty] | 1
285 | RO | SHB | 000 | Road elements | Tee-element |  | N/A | N/A |  | Pr_45_30_80 | Shrubs and woody climbers | Põõsad ja puittaimed |  | 1192 | Shrubs |  | Põõsad | [5 empty] | 1
286 | RO | FNC | ANM | Road elements | Tee-element |  | Ss_45_70_05 | Loomastiku kaitsesüsteemid |  | Ss_45_70_05 | Animal conservation systems | Loomade kaitsesüsteemid |  | 1200 | Construction_Animal_Fence | Ss_45_55_05 Animal conservation systems | Loomapiirete konstruktsioon | 2024-10-17 | Maris Valle; RBE | NB! Outdated Uniclass code in use. Ss_45_55_05 - active Uniclass2015 code, WILL NOT BE USED! |  |  | 1
287 | RO | TNL | SML | Road elements | Tee-element |  | Ss_45_70_05 | Loomastiku kaitsesüsteemid |  | Ss_45_70_05 | Animal conservation systems | Loomade kaitsesüsteemid |  | 1201 | Small_Animal_Tunnel |  | Väikeloomade tunnel | 2024-10-17 | Maris Valle; RBE | NB! Outdated Uniclass code in use. Ss_45_55_05 - active Uniclass2015 code, WILL NOT BE USED! |  |  | 1
288 | RO | TNL | AMR | Road elements | Tee-element | Ss_45_55_27_02 | N/A | N/A |  | Ss_45_70_05 | Animal conservation systems | Loomade kaitsesüsteemid |  | 1202 | Amph_And_Rept_Tunnel |  | Kahepaiksete tunnel | 2024-10-17 | Maris Valle; RBE | NB! Outdated Uniclass code in use. Ss_45_55_05 - active Uniclass2015 code, WILL NOT BE USED! | Amphibian tunnel systems | jätaks ära | 1
289 | RO | BAR | DIR | Road elements | Tee-element | Ss_45_55_27_02 | Ss_45_70_05 | Kahepaiksete betoonist juhtsein |  | Ss_45_70_05 | Animal conservation systems | Loomade ületussüsteemid |  | 1203 | Directing_Barriers |  | Suunavad tõkked | 2024-10-17 | Maris Valle; RBE | NB! Outdated Uniclass code in use. Ss_45_55_05 - active Uniclass2015 code, WILL NOT BE USED! |  |  | 1
290 | RO | FRN | STT | Road elements | Tee-element | Pr_40_50_12 | N/A | N/A |  | Pr_40_50_12 | Chairs, seats and benches | Toolid, istmed ja pingid |  | 1210 | Street_Furniture |  | Linnaehituslikud väikevormid | [5 empty] | 1
291 | RO | FRN | STT | Road elements | Tee-element | Pr_40_50_07 | N/A | N/A |  | Pr_40_50_07 | Bins and buckets | Mahutid ja ämbrid |  | 1210 | Street_Furniture |  | Linnaehituslikud väikevormid | [5 empty] | 1
292 | RO | FNC | 000 | Road elements | Tee-element |  | Ss_25_14_63_95 | Puidust piirdeaed |  | Ss_25_14 | Fence systems | Piirdeaia süsteemid |  | 1220 | Fence |  | Piire/Aed | [5 empty] | 1
293 | RO | BAR | NOI | Road elements | Tee-element |  | Ss_25_16_73_03 | Elementidest müratõke; Kitsas pinnasvall-müratõke |  | Ss_25_16_73_03 | Acoustic barrier systems | Akustilised tõkkesüsteemid |  | 1221 | Noise_Barrier |  | Mürasein | [5 empty] | 1
294 | RO | RLW | 000 | Road elements | Tee-element |  | N/A | N/A |  | Pr_20_93_71 | Retaining wall units | Tugimüürid |  | 1222 | Retaining_Wall |  | Tugisein | [5 empty] | 1
| RO | GPH | 000 | Road elements | Tee-element |  |  |  |  | Pr_15_31_26_90 | Topsoil | Pinnas |  | 1011 | Green path |  | Rohetee/hooldusriba | 2024-05-21 | Maris Valle; RBE | Added row |  |  | 1
295 | STR | DCK | 000 | Structure elements | Konstruktsiooni elemendid | Pr_20_85_08_15 | Ss_30_16_10 | Rajatise tekiplaat |  | Ss_30_16_10 | Bridge deck systems | Silla tekisüsteemid |  | 300 | Deck | Concrete beams | Tekiplaat | 2024-10-17 | Maris Valle; RBE | NB! Outdated Uniclass code in use. Ss_20_50_25 - active Uniclass2015 code, WILL NOT BE USED! |  |  | 1
296 | STR | DCK | 000 | Structure elements | Konstruktsiooni elemendid | Ss_20_50_25 | Ss_30_16_10 | Rajatise tekiplaat |  | Ss_30_16_10 | Bridge deck systems | Silla tekisüsteemid |  | 300 | Deck | Bridge deck products | Tekiplaat | [5 empty] | 2
297 | STR | DCK | 000 | Structure elements | Konstruktsiooni elemendid | Ss_20_50_25_16 | Ss_30_16_10 | Rajatise tekiplaat |  | Ss_30_16_10 | Bridge deck systems | Silla tekisüsteemid |  | 300 | Deck | Concrete slab deck systems/Concrete deck slab with side- and backwalls | Tekiplaat | [5 empty] | 2
298 | STR | DCK | 000 | Structure elements | Konstruktsiooni elemendid | Ss_20_50_25_16 | Ss_30_16_10 | Rajatise tekiplaat |  | Ss_30_16_10 | Ss_20_50_25 Bridge deck systems | Silla tekisüsteemid |  | 300 | Deck | Concrete slab deck systems/Concrete deck slab with side- and backwalls | Tekiplaat | 2024-10-17 | Maris Valle; RBE | Kasutuses uniclassi aegunud kood. |  |  | 2
299 | STR | SBM | SBP | Structure elements | Konstruktsiooni elemendid | Pr_20_85_90_13 | Pr_20_76_51 | Konstruktsiooniteras. |  | Pr_20_76_51 | Metal sections | Metallprofiilid |  | 301 | Steel beam | Carbon steel trusses | Terastala | [5 empty] | 1
300 | STR | SBM | SBP | Structure elements | Konstruktsiooni elemendid | Pr_20_85_08_00 | N/A | N/A |  | Pr_20_85_08 | Beams and joists | Talad ja vardad. |  | 301 | Steel beam | Beams and joists | Terastala | [5 empty] | 1
301 | STR | SBM | SBP | Structure elements | Konstruktsiooni elemendid | Pr_20_85_08 | N/A | N/A |  | Pr_20_85_08 | Beams and joists | Talad ja vardad. |  | 301 | Steel beam | Beams and joists | Terastala | [5 empty] | 2
302 | STR | CBM | 000 | Structure elements | Konstruktsiooni elemendid | Pr_20_85_08 | N/A | N/A |  | Ss_20_20_75_70 | Reinforced concrete beam systems (precast) | Raudbetoonist talade süsteemid (monteeritav) |  | 301 | Concrete beam | Precast concrete beam | Raudbetoon tala | [5 empty] | 1
303 | STR | CBM | 000 | Structure elements | Konstruktsiooni elemendid | Pr_20_85_08_15 | N/A | N/A |  | Ss_20_20_75_70 | Reinforced concrete beam systems (precast) | Raudbetoonist talade süsteemid (monteeritav) |  | 301 | Concrete beam | Concrete beams | Raudbetoon tala | [5 empty] | 2
304 | STR | CBM | 000 | Structure elements | Konstruktsiooni elemendid | Pr_20_85_08 | N/A | N/A |  | Ss_20_20_75_70 | Reinforced concrete beam systems (precast) | Raudbetoonist talade süsteemid (monteeritav) |  | 301 | Concrete beam | Concrete beams | Raudbetoon tala | [5 empty] | 2
305 | STR | CBP | 000 | Structure elements | Konstruktsiooni elemendid |  | N/A | N/A |  | Ss_20_20_75_67 | Prestressed concrete beam systems (precast) | eelpingestatud betoontalade süsteemid (monteeritav) |  | 301 | Concrete beam, prestressed |  | Raudbetoon eelpinge tala | [5 empty] | 1
306 | STR | DB | DBP | Structure elements | Konstruktsiooni elemendid |  | Pr_20_76_51 | Konstruktsiooniteras. |  | Pr_20_76_51 | Metal sections | Metallprofiilid |  | 301 | Deltabeam (Peikko) |  | Delta tala | [5 empty] | 1
307 | STR | SRB | 000 | Structure elements | Konstruktsiooni elemendid | Pr_20_85_13_35 | N/A | N/A |  | Ss_20_20_75_70 | Reinforced concrete beam systems (cast in situ) | Raudbetoonist talade süsteemid (monoliit raudbetoon) |  | 301 | Beam | Concrete ground beams | Tala | [5 empty] | 2
308 | STR | HQ | HQP | Structure elements | Konstruktsiooni elemendid |  | Pr_20_76_51 | Konstruktsiooniteras. |  | Pr_20_76_51 | Metal sections | Metallprofiilid |  | 301 | HQ beam |  | HQ tala | [5 empty] | 1
309 | STR | HRB | HRBP | Structure elements | Konstruktsiooni elemendid |  | Pr_20_76_51 | Konstruktsiooniteras. |  | Pr_20_76_51 | Metal sections | Metallprofiilid |  | 301 | Crane beam |  | Kraanatala | [5 empty] | 1
310 | STR | IB | 000 | Structure elements | Konstruktsiooni elemendid |  | N/A | N/A |  | Ss_20_20_75_70 | Reinforced concrete beam systems (precast) | Raudbetoonist talade süsteemid (monteeritav) |  | 301 | I-beam |  | I-Tala | [5 empty] | 1
311 | STR | LNT | 000 | Structure elements | Konstruktsiooni elemendid |  | N/A | N/A |  | Pr_20_85_48 | Lintels | Sillused |  | 301 | Lintel |  | Sillus | [5 empty] | 1
312 | STR | SBM | SBP | Structure elements | Konstruktsiooni elemendid | Pr_20_76_51_12 | Pr_20_76_51 | Konstruktsiooniteras. |  | Pr_20_76_51 | Metal sections | Metallprofiilid |  | 301 | Steel beam | Carbon steel beams, columns, channels and tees | Terastala | [5 empty] | 2
313 | STR | SBM | SBP | Structure elements | Konstruktsiooni elemendid | Pr_20_85_08 | Pr_20_76_51 | Konstruktsiooniteras. |  | Pr_20_85_08 | Beams and joists | Talad ja vardad. |  | 301 | Steel beam | Beams and joists | Terastala | [5 empty] | 1
314 | STR | SCB | 000 | Structure elements | Konstruktsiooni elemendid |  | N/A | N/A |  | Ss_20_20_75_70 | Reinforced concrete beam systems | Raudbetoonist talade süsteemid |  | 301 | Composite beam |  | Komposiit tala | [5 empty] | 1
315 | STR | SRB | 000 | Structure elements | Konstruktsiooni elemendid | Pr_20_85_08 | N/A | N/A |  | Ss_20_20_75_70 | Reinforced concrete beam systems (cast in situ) | Raudbetoonist talade süsteemid (monoliit raudbetoon) |  | 301 | Beam | Beams and joists | Tala | [5 empty] | 1
316 | STR | SSB | 000 | Structure elements | Konstruktsiooni elemendid |  | N/A | N/A |  | Ss_20_20_75_70 | Reinforced concrete beam systems (cast in situ) | Reinforced concrete beam systems (monoliit raudbetoon) |  | 301 | Strap (plinth) beam |  | Lintrostvärk | [5 empty] | 1
317 | STR | WQ | WQP | Structure elements | Konstruktsiooni elemendid |  | Pr_20_76_51 | Konstruktsiooniteras. |  | Pr_20_76_51 | Metal sections | Metallprofiilid |  | 301 | WQ beam |  | WQ tala | [5 empty] | 1
318 | STR | BS | 000 | Structure elements | Konstruktsiooni elemendid |  | N/A | N/A |  | Pr_20_85_14_16 | Concrete solid slabs (precast) | Betoonist täisplaadid (monteeritav) |  | 302 | Balcony slab |  | Rõduplaat | [5 empty] | 1
319 | STR | HCS | 000 | Structure elements | Konstruktsiooni elemendid |  | N/A | N/A |  | Pr_20_85_14_14 | Concrete hollow core slabs | õõnespaneelid |  | 302 | Hollow core slab |  | Õõnespaneel | [5 empty] | 1
320 | STR | PS | 000 | Structure elements | Konstruktsiooni elemendid |  | N/A | N/A |  | Pr_20_85_14 | Concrete flooring and decking products (precast) | Betoonpõrandate ja -plaatide tooted.(monteeritav) |  | 302 | Prestress slab |  | Eelpingeplaat | [5 empty] | 1
321 | STR | S | 000 | Structure elements | Konstruktsiooni elemendid |  | N/A | N/A |  | Pr_20_85_14_16 | Concrete solid slabs (precast) | Betoonist täisplaadid (monteeritav) |  | 302 | Solid slab |  | Plaat | [5 empty] | 1
322 | STR | SCS | 000 | Structure elements | Konstruktsiooni elemendid |  | N/A | N/A |  | Pr_20_85_14_16 | Concrete solid slabs | Betoonist täisplaadid |  | 302 | Composite slab |  | Komposiit plaat | [5 empty] | 1
323 | STR | SGS | 000 | Structure elements | Konstruktsiooni elemendid | Pr_20_85_13_00 | N/A | N/A |  | Pr_20_85_13 | Concrete base and foundation products (cast in situ) | Betoonpõhja ja vundamenditooted (monoliit raudbetoon) |  | 302 | Solid slab on ground |  | Plaat Pinnasel | [5 empty] | 1
324 | STR | SS | 000 | Structure elements | Konstruktsiooni elemendid | Pr_20_85_14_00 | N/A | N/A |  | Pr_20_85_14_16 | Concrete solid slabs | Betoonist täisplaadid (monoliit raudbetoon) |  | 302 | Slab |  | Plaat | [5 empty] | 1
325 | STR | STS | 000 | Structure elements | Konstruktsiooni elemendid |  | N/A | N/A |  | Pr_20_85_14 | Concrete flooring and decking products | Betoonpõrandate ja -plaatide tooted. |  | 302 | Solid slab on a plank or hollow core slab |  | Pealevalu plaat | [5 empty] | 1
326 | STR | TEK | 000 | Structure elements | Konstruktsiooni elemendid |  | N/A | N/A |  | Pr_20_85_14 | Concrete flooring and decking products | Betoonpõrandate ja -plaatide tooted. |  | 302 | TEK-slab |  | TEK-Plaat | [5 empty] | 1
327 | STR | TT | 000 | Structure elements | Konstruktsiooni elemendid |  | N/A | N/A |  | Pr_20_85_14 | Concrete flooring and decking products | Betoonpõrandate ja -plaatide tooted. |  | 302 | TT-slab |  | TT-Plaat | [5 empty] | 2
328 | STR | PIR | 000 | Structure elements | Konstruktsiooni elemendid | Ss_20_30_75_70 | Ss_20_50_20_70 | Raudbetoonist postid |  | Ss_20_50_20_70 | Reinforced concrete bridge pier systems ( cast in situ) | Raudbetoonist sillapostide süsteemid ( monoliit raudbetoon) |  | 303 | Bridge Pier | Reinforced concrete column systems | Silla vahesammas | [5 empty] | 1
329 | STR | PIR | 000 | Structure elements | Konstruktsiooni elemendid | Pr_20_76_64_20 | Ss_20_50_20_70 | Raudbetoonist postid |  | Ss_20_50_20_70 | Reinforced concrete bridge pier systems ( cast in situ) | Raudbetoonist sillapostide süsteemid ( monoliit raudbetoon) |  | 303 | Bridge Pier | Concrete posts | Silla vahesammas | [5 empty] | 2
330 | STR | ABT | 000 | Structure elements | Konstruktsiooni elemendid |  | Ss_20_50_10_70 | Raudbetoonist kaldasambad |  | Ss_20_50_10_70 | Reinforced concrete bridge abutments ( cast in situ) | Raudbetoonist silla tugielemendid.(monoliit raudbetoon) |  | 304 | Abutment |  | Kaldasammas | [5 empty] | 1
331 | STR | ELA | BRN | Structure elements | Konstruktsiooni elemendid |  | Pr_20_85_10 | Neopreenmatt |  | Pr_20_85_10_27 | Elastomeric bearings; neoprene mats. | Elastomeerist laagrid; neopreenmatt. |  | 305 | Elastomeric_Bearing |  | Elastomeerne tugiosa | [5 empty] | 1
332 | STR | POT | BRN | Structure elements | Konstruktsiooni elemendid | Pr_20_85_10 | Pr_20_85_10_65 | POT tugiosa |  | Pr_20_85_10_65 | Pot bearings | Laagrid |  | 306 | POT_Bearing |  | Pott-tugiosa | [5 empty] | 1
333 | STR | FND | 000 | Structure elements | Konstruktsiooni elemendid | Pr_20_85_13 | Ss_20_05_15 | Betoonist vundamendisüsteemid |  | Ss_20_05_15 | Concrete foundation systems ( cast in situ) | Betoonist vundamendisüsteemid (monoliit raudbetoon) |  | 307 | Foundation | Concrete base and foundation products | Vundament | [5 empty] | 1
334 | STR | FND | 000 | Structure elements | Konstruktsiooni elemendid | Pr_20_85_13_32 | Ss_20_05_15 | Betoonist vundamendisüsteemid |  | Ss_20_05_15 | Concrete foundation systems ( cast in situ) | Betoonist vundamendisüsteemid (monoliit raudbetoon) |  | 307 | Foundation | Concrete foundation pads | Vundament | [5 empty] | 2
335 | STR | SMF | 000 | Structure elements | Konstruktsiooni elemendid |  | N/A | N/A |  | Ss_20_05_15 | Concrete foundation systems ( cast in situ) | Betoonist vundamendisüsteemid (monoliit raudbetoon) |  | 307 | Machine foundation in a factory |  | Masina vundament tehases | [5 empty] | 1
336 | STR | SPC | 000 | Structure elements | Konstruktsiooni elemendid | Pr_20_85_62_19 | N/A | N/A |  | Pr_20_85_62 | Piles and ancillary products ( cast in situ) | vaiad ja abitooted (monoliit raudbetoon) |  | 308 | Pile cap | Concrete pile cap | Vaia rostvärk | [5 empty] | 1
337 | STR | SPIL | 000 | Structure elements | Konstruktsiooni elemendid |  | Ss_20_05_65_41 | Puurvaiasüsteem |  | Ss_20_05_65_41 | In situ concrete bored piling systems | paigalvalubetoonist puuritud vaiade süsteemid |  | 308 | Pile |  | Vai | [5 empty] | 1
338 | STR | SPIL | 000 | Structure elements | Konstruktsiooni elemendid |  | Ss_20_05_65_24 | Rammvaiasüsteem |  | Ss_20_05_65_24 | Precast or prestressed concrete piling systems | Monteeritavad või eelpingestatud betoonist vaiade süsteemid |  | 308 | Pile |  | Vai | [5 empty] | 1
339 | STR | LEA | FND | Structure elements | Konstruktsiooni elemendid | Pr_20_31_16_29 | Ss_20_05_15 | Betooni täite- ja tasanduskihtide tööd hõlmavad kõiki töid ja kulusid, mis on vajalikud ettenähtud lõpptulemuse saavutamiseks, nt tööjõud, materjalid, seadmed ja transport (sh kütus, kindlustus jt). |  | Ss_20_05_15 | Concrete foundation systems ( cast in situ) | Betoonist vundamendisüsteemid (monoliit raudbetoon) |  | 309 | Lean_Concrete_Foundation |  | Tööbetoon vundament | [5 empty] | 1
340 | STR | WNW | 000 | Structure elements | Konstruktsiooni elemendid |  | Ss_20_50_10_70 | Raudbetoonist kaldasambad |  | Ss_20_50_10_70 | Reinforced concrete bridge abutments (precast) | Raudbetoonist silla tugielemendid (monteeritav) |  | 310 | Wingwall |  | Tiibsein | [5 empty] | 1
341 | STR | SLB | TRS | Structure elements | Konstruktsiooni elemendid | Ss_20_05_15 | N/A | N/A |  | Pr_20_85_14_16 | Concrete solid slabs | Betoonist täisplaadid |  | 311 | Transition_Slab | Concrete foundation systems | Üleminekuplaat | [5 empty] | 1
342 | STR | BEA | EDG | Structure elements | Konstruktsiooni elemendid | Ss_20_20_75_70 | Pr_25_93_45_18 | Nõlva tugitala tööd hõlmavad kõiki töid ja kulusid, mis on vajalikud ettenähtud lõpptulemuse saavutamiseks, nt tööjõud, materjalid, seadmed ja transport (sh kütus, kindlustus jt). Antud element puudutab eelvalatud betoonist äärekivide tarnimist ja paigaldamist täitekoonuse lõppu kaldsammaste nõlval. See hõlmab betooni äärekivi aluse rajamiseks ja detailide tsementeerimiseks. |  | Pr_25_93_45_18 | This element relates to the supply and installation of pre-cast concrete kerbs at the end of the filling cone on the slope of the embankments. | Antud element puudutab Eelvalatud betoonist äärekivide tarnimist ja paigaldamist täitekoonuse lõppu kaldsammaste nõlval. |  | 312 | Edge_Beam | Reinforced concrete beam systems | Silla ääretala/ koonusetugipruss | [5 empty] | 1
343 | STR | BEA | EDG | Structure elements | Konstruktsiooni elemendid | Pr_20_93_37_65 | Pr_20_93_37_65 | Monteeritav pigmenteeritud servaprussielement |  | Pr_20_93_37_65 | Assembled pigmented edge beam element | Monteeritav pigmenteeritud servatalaelement |  | 312 | Edge_Beam | Precast concrete headwall units | Silla ääretala | [5 empty] | 1
344 | STR | SGPW | 000 | Structure elements | Konstruktsiooni elemendid | Pr_20_93_71_17 | N/A | N/A |  | Pr_20_93_71 | Retaining wall units ( cast in situ) | Pinnasesurveseinad (monoliitsest raudbetoonist) |  | 313 | Retaining wall | Cast in situ retaining wall | Pinnasesurvesein | [5 empty] | 1
345 | STR | RWL | 000 | Structure elements | Konstruktsiooni elemendid |  | N/A | N/A |  | Pr_20_93_71 | Retaining wall units (precast) | Pinnasesurveseinad (monteeritav) |  | 313 | Retaining wall |  | Pinnasesurvesein | [5 empty] | 1
346 | STR | SGPW | 000 | Structure elements | Konstruktsiooni elemendid | Pr_20_93_71 | N/A | N/A |  | Pr_20_93_71 | Retaining wall units ( cast in situ) | Pinnasesurveseinad (monoliitsest raudbetoonist) |  | 313 | Retaining wall | Reinforced concrete bridge wall | Pinnasesurvesein | [5 empty] | 2
347 | STR | CUL | PRC | Structure elements | Konstruktsiooni elemendid |  | Pr_65_52_20_16 | Eelvalatud raudbetoonist karptruup. |  | Pr_65_52_20_16 | Concrete box culverts | Betoonist karptruubid |  | 314 | Precast_Culvert |  | Monteeritav truup | [5 empty] | 1
348 | STR | PRT | 000 | Structure elements | Konstruktsiooni elemendid |  | N/A | N/A |  | Ss_20_20_75_70 | Reinforced concrete beam systems( precast) | Raudbetoonist talade süsteemid ( monteeritav) |  | 315 | Portal |  | Portaal | [5 empty] | 1
349 | STR | BRN | SPH | Structure elements | Konstruktsiooni elemendid |  | Pr_20_85_10_81 | Sfääriline tugiosa. |  | Pr_20_85_10_81 | Spherical PTFE bearings | Sfääriline tugiosa |  | 316 | Spherical_Bearing |  | Sfääriline tugiosa (Silla kuulankur) | [5 empty] | 1
350 | STR | CYC | CON | Structure elements | Konstruktsiooni elemendid |  | Ss_20_05_15 | Hooldusplaatidele tugevdatud betoon C30/37 |  | Ss_20_05_15 | Concrete foundation systems( cast in situ) | Betoonist vundamendisüsteemid |  | 317 | Cyclopean_Concrete |  | Kividele valatud betoon | [5 empty] | 1
351 | STR | VLT | PRC | Structure elements | Konstruktsiooni elemendid |  | Pr_20_76_92_65 | Kahe toetuspunktiga monteeritav võlv. |  | Pr_20_76_92_65 | Precast concrete tunnel units | Monteeritavast betoonist tunneliüksused |  | 318 | Precast_Vault |  | Monteeritav võlv | [5 empty] | 1
352 | STR | DMP | 000 | Structure elements | Konstruktsiooni elemendid |  | N/A | N/A |  | Pr_65_54_95_12 | Cast iron gate valves | Malmist ventiilid |  | 319 | Damper |  | Siiber | [5 empty] | 1
353 | STR | SOC | 000 | Structure elements | Konstruktsiooni elemendid | Ss_20_30_75_70 | Ss_20_50_20_70 | Raudbetoonist postid |  | Ss_20_50_20_70 | Reinforced concrete bridge pier systems ( cast in situ) | Raudbetoonist sillapostide süsteemid ( monoliit raudbetoon) |  | 320 | Round Column | Columns and column accessories | Ring ristlõikega post | 2024-10-17 | Maris Valle; RBE | Added OCC code |  |  | 1
354 | STR | OC | 000 | Structure elements | Konstruktsiooni elemendid | Ss_20_30_75_70 | Ss_20_50_20_70 | Raudbetoonist postid |  | Ss_20_50_20_70 | Reinforced concrete bridge pier systems ( precast) | Raudbetoonist sillapostide süsteemid ( monteeritav) |  | 320 | Round column | Reinforced concrete column systems | Ring ristlõikega post | 2024-10-17 | Maris Valle; RBE | Added OCC code |  |  | 1
355 | STR | RC | 000 | Structure elements | Konstruktsiooni elemendid |  | Ss_20_50_20_70 | Raudbetoonist postid |  | Ss_20_50_20_70 | Reinforced concrete bridge pier systems ( precast) | Raudbetoonist sillapostide süsteemid ( monteeritav) |  | 320 | Rectangle column |  | Ristkülikulise ristlõikega post | 2024-10-17 | Maris Valle; RBE | Added OCC code |  |  | 1
356 | STR | SCC | 000 | Structure elements | Konstruktsiooni elemendid |  | N/A | N/A |  | Ss_20_50_20_70 | Reinforced concrete bridge pier systems ( cast in situ) | Raudbetoonist sillapostide süsteemid ( monoliit raudbetoon) |  | 320 | Composite column |  | Komposiit post | 2024-10-17 | Maris Valle; RBE | Added OCC code |  |  | 1
357 | STR | SOC | 000 | Structure elements | Konstruktsiooni elemendid | Pr_20_85_16_00 | Ss_20_50_20_70 | Raudbetoonist postid |  | Ss_20_50_20_70 | Reinforced concrete bridge pier systems ( cast in situ) | Raudbetoonist sillapostide süsteemid ( monoliit raudbetoon) | 308 | 320 | Round Column | Columns and column accessories | Ring ristlõikega post | 2024-10-17 | Maris Valle; RBE | Added OCC code |  |  | 1
358 | STR | SRC | 000 | Structure elements | Konstruktsiooni elemendid | Pr_20_85_16_00 | Ss_20_50_20_70 | Raudbetoonist postid |  | Ss_20_50_20_70 | Reinforced concrete bridge pier systems ( cast in situ) | Raudbetoonist sillapostide süsteemid ( monoliit raudbetoon) | 308 | 320 | Rectangular Column |  | Ristkülikulise ristlõikega post | 2024-10-17 | Maris Valle; RBE | Added OCC code |  |  | 1
359 | STR | BAR | 000 | Structure elements | Konstruktsiooni elemendid | Pr_25_30_36_84 | Ss_25_16_73_05 | Rajatise tugielemendid |  | Ss_25_16_73 | Road and rail barrier systems | Road and rail barrier systems |  | 340 | Barrier | Stainless steel handrails | Tõke | [5 empty] | 1
360 | STR | RLG | 000 | Structure elements | Konstruktsiooni elemendid | Pr_25_30_36_84 | Pr_25_30_36_11 | Terasest piire |  | Pr_25_30_36_11 | Carbon steel handrails | Süsinikterasest käsipuud |  | 341 | Railing | Stair_railing/ Stainless steel handrails | Piire | [5 empty] | 1
361 | STR | RLG | 000 | Structure elements | Konstruktsiooni elemendid |  | Pr_25_30_36_11 | Terasest piire |  | Pr_25_30_36_11 | Carbon steel handrails | Süsinikterasest käsipuud |  | 341 | Railing |  | Piire | [5 empty] | 2
362 | STR | RLG | 000 | Structure elements | Konstruktsiooni elemendid |  | Ss_25_16_94_16 | Rajatise betoonpiire |  | Ss_25_16_94_16 | Concrete safety barrier (CSB) systems | Betoonist ohutusbarjääride (CSB) süsteemid |  | 341 | Railing |  | Piire | [5 empty] | 1
363 | STR | SYS | OCP | Structure elements | Konstruktsiooni elemendid | Pr_20_29_08_84 | Ss_25_16_73_05 | Lumetõkkevõrk |  | Ss_25_16_73_05 | Anti-throw barrier systems | kaitseekraan/ lumetõkkevõrk |  | 342 | Over_Catenary_Protection_System | Stainless steel hexagon-headed nuts and bolts/Safety_screen_anchor_threaded_rod | Kontaktvõrgu kaitsesüsteem | [5 empty] | 1
364 | STR | SYS | OCP | Structure elements | Konstruktsiooni elemendid | Pr_25_30_36_11 | N/A | N/A |  | Ss_25_16_73_05 | Anti-throw barrier systems | kaitseekraan/ lumetõkkevõrk | 1170 | 342 | Over_Catenary_Protection_System | Sidewalk barrier | Kontaktvõrgu kaitsesüsteem | [5 empty] | 1
365 | STR | SYS | OCP | Structure elements | Konstruktsiooni elemendid | Ss_25_16_73_03 | Ss_25_16_73_05 | Lumetõkkevõrk |  | Ss_25_16_73_05 | Anti-throw barrier systems | kaitseekraan/ lumetõkkevõrk |  | 342 | Over_Catenary_Protection_System | Overhead catenary system protection (OCSP) transparent methacrylate fence. Acc. To EVS-EN 14388 | Kontaktvõrgu kaitsesüsteem | [5 empty] | 1
366 | STR | DET | FOB | Structure elements | Konstruktsiooni elemendid |  | Pr_25_71_50_16 | Kukkuvate esemete tuvastussüsteem (FoD) |  | Pr_25_71_50_16 | Fallen object detection (FoD) system | Kukkuvate esemete tuvastussüsteem (FoD) |  | 343 | Falling_Objects_Detector |  | Langevate esemete andur | [5 empty] | 1
367 | STR | FNC | STR | Structure elements | Konstruktsiooni elemendid | Ss_25_16_73_05 | N/A | N/A |  | Pr_20_93_71_17 | Precast concrete panels | Betoonist paneelid |  | 344 | Fence | Anti-throw barrier systems | Aed/Piire | [5 empty] | 1
368 | STR | FNC | STR | Structure elements | Konstruktsiooni elemendid | Ss_25_14_30 | N/A | N/A |  | Ss_25_14_30 | Framed fence systems ( precast) | Raamiga aia moodul ( monteeritav). |  | 344 | Fence |  | Aed/Piire | [5 empty] | 1
369 | STR | FNC | STR | Structure elements | Konstruktsiooni elemendid | Pr_25_71_57_88 | Ss_25_14_63_95 | Puidust piirdeaed |  | Ss_25_14_63_95 | Dense board fencing systems, maintenance. | Tiheda laudisega piirdeaiasüsteemid, hooldus. |  | 344 | Fence | Ss_25_14_08_95 Wood close-boarded fencing systems | Aed/Piire | 2024-10-17 | Maris Valle; RBE | NB! Outdated Uniclass code in use. Ss_25_14_08_95 - active Uniclass2015 code, WILL NOT BE USED! |  |  | 1
370 | STR | FNC | STR | Structure elements | Konstruktsiooni elemendid | Pr_25_71_50_16 | Pr_25_71_50_85 | Raudtee piirdeaed |  | Pr_25_71_50_85 | Carbon steel palisade fence panels | Süsinikterasest paneelid (raudtee piirdeaed) |  | 344 | Fence |  | Aed/Piire | [5 empty] | 1
371 | STR | FNC | STR | Structure elements | Konstruktsiooni elemendid | Ss_25_14_63_95 | Ss_25_16_94_16 | Silla betoonpiire |  | Ss_25_16_94_16 | Concrete safety barrier (CSB) systems | Betoonist ohutusbarjääride (CSB) süsteemid |  | 344 | Fence | Wood close-boarded fencing systems | Aed/Piire | [5 empty] | 1
372 | STR | AME | 000 | Structure elements | Konstruktsiooni elemendid |  | N/A | N/A |  | Pr_40_70_66 | Process equipment | Hooldusvahendid |  | 345 | Access and maintenance elements |  | Hoolduseks vajalikud elemendid (konstruktsiooni hoolduseks) | 2024-10-17 | Maris Valle; RBE | Added OCC code | Pr_40_70_66 |  | 1
373 | STR | RD | 000 | Structure elements | Konstruktsiooni elemendid |  | N/A | N/A |  | Pr_20_96_71 | Reinforcement and ancillaries | Armeering ja lisamaterjalid |  | 350 | Dowel | Carbon steel ribbed bar reinforcement | RB valu jätku sarrus | [5 empty] | 1
374 | STR | RL | 000 | Structure elements | Konstruktsiooni elemendid |  | N/A | N/A |  | Pr_20_96_71 | Reinforcement and ancillaries | Armeering ja lisamaterjalid |  | 350 | Lifting hook | Carbon steel ribbed bar reinforcement | Tõsteaas | [5 empty] | 1
375 | STR | RLB | 000 | Structure elements | Konstruktsiooni elemendid |  | N/A | N/A |  | Pr_20_96_71 | Reinforcement and ancillaries | Armeering ja lisamaterjalid |  | 350 | Lower surface bottom ba | Carbon steel ribbed bar reinforcement | Alumise kihi alumine sarrus | [5 empty] | 1
376 | STR | RLBM | 000 | Structure elements | Konstruktsiooni elemendid |  | N/A | N/A |  | Pr_20_96_71 | Reinforcement and ancillaries | Armeering ja lisamaterjalid |  | 350 | Lower Bent mesh | Carbon steel ribbed bar reinforcement | Alumise kihi paenutatud sarrusvõrk | [5 empty] | 1
377 | STR | RLM | 000 | Structure elements | Konstruktsiooni elemendid |  | N/A | N/A |  | Pr_20_96_71 | Reinforcement and ancillaries | Armeering ja lisamaterjalid |  | 350 | Lower surface mesh | Carbon steel ribbed bar reinforcement | Alumise kihi sarrusvõrk | [5 empty] | 1
378 | STR | RLT | 000 | Structure elements | Konstruktsiooni elemendid |  | N/A | N/A |  | Pr_20_96_71 | Reinforcement and ancillaries | Armeering ja lisamaterjalid |  | 350 | Lower surface top bar | Carbon steel ribbed bar reinforcement | Alumise kihi pealmine sarrus | [5 empty] | 1
379 | STR | RMB | 000 | Structure elements | Konstruktsiooni elemendid | Pr_20_96_71_14 | Pr_20_96_71_14 | Armatuurterase tööd, 500MPa, klass B või C, hõlmavad kõiki töid ja kulusid, mis on vajalikud ettenähtud lõpptulemuse saavutamiseks, nt tööjõud, materjalid, seadmed ja transport. |  | Pr_20_96_71 | Reinforcement and ancillaries | Armeering ja lisamaterjalid |  | 350 | Main bar | Carbon steel ribbed bar reinforcement | Põhisarrus | [5 empty] | 1
380 | STR | RS | 000 | Structure elements | Konstruktsiooni elemendid |  | N/A | N/A |  | Pr_20_96_71 | Reinforcement and ancillaries | Armeering ja lisamaterjalid |  | 350 | Stirrup | Carbon steel ribbed bar reinforcement | Rangid | [5 empty] | 1
381 | STR | RSB | 000 | Structure elements | Konstruktsiooni elemendid |  | N/A | N/A |  | Pr_20_96_71 | Reinforcement and ancillaries | Armeering ja lisamaterjalid |  | 350 | Side bar | Carbon steel ribbed bar reinforcement | Lisasarrus | [5 empty] | 1
382 | STR | RUB | 000 | Structure elements | Konstruktsiooni elemendid |  | N/A | N/A |  | Pr_20_96_71 | Reinforcement and ancillaries | Armeering ja lisamaterjalid |  | 350 | Upper surface bottom ba | Carbon steel ribbed bar reinforcement | Pealmise kihi alumine sarrus | [5 empty] | 1
383 | STR | RUBM | 000 | Structure elements | Konstruktsiooni elemendid |  | N/A | N/A |  | Pr_20_96_71 | Reinforcement and ancillaries | Armeering ja lisamaterjalid |  | 350 | Upper Bent mesh | Carbon steel ribbed bar reinforcement | Pealmise kihi paenutatud sarrusvõrk | [5 empty] | 1
384 | STR | RUM | 000 | Structure elements | Konstruktsiooni elemendid |  | N/A | N/A |  | Pr_20_96_71 | Reinforcement and ancillaries | Armeering ja lisamaterjalid |  | 350 | Upper surface mesh | Carbon steel ribbed bar reinforcement | Pealmise kihi sarrusvõrk | [5 empty] | 1
385 | STR | RUT | 000 | Structure elements | Konstruktsiooni elemendid |  | N/A | N/A |  | Pr_20_96_71 | Reinforcement and ancillaries | Armeering ja lisamaterjalid |  | 350 | Upper surface top bar | Carbon steel ribbed bar reinforcement | Pealmise kihi pealmine sarrus | [5 empty] | 1
386 | STR | STL | RNF | Structure elements | Konstruktsiooni elemendid |  | N/A | N/A |  | Pr_20_96_71 | Reinforcement and ancillaries | Armeering ja lisamaterjalid |  | 350 | Reinforcement_Steel | Carbon steel ribbed bar reinforcement | Armatuurteras | [5 empty] | 1
387 | STR | STL | RNF | Structure elements | Konstruktsiooni elemendid | Pr_20_29_03_83 | N/A | N/A |  | Pr_20_29_03_83 | Stainless steel chemical anchor rods | Roostevabast terasest ankurdusvardad |  | 350 | Reinforcement_Steel |  | Armatuurteras | [5 empty] | 1
388 | STR | RST | 000 | Structure elements | Konstruktsiooni elemendid | Pr_20_96_71_00 | Pr_20_96_71_16 | Pingutatud tross |  | Pr_20_96_71_16 | Carbon steel tendons | Süsinikterasest trossid |  | 351 | Strand | Tendon | Tross | [5 empty] | 1
389 | STR | STL | PTN | Structure elements | Konstruktsiooni elemendid | Pr_20_96_71 | Pr_20_96_71_16 | Järelpingestatud teras. |  | Pr_20_96_71_16 | Carbon steel tendons | Süsinikterasest trossid |  | 351 | Post-tensioned_Steel |  | Järelpingestatud armeering | [5 empty] | 1
390 | STR | STL | STR | Structure elements | Konstruktsiooni elemendid | Pr_20_29_03_13 | N/A | N/A |  | Ss_20_30_75_45 | Light steel column systems | Kergterasest postisüsteemid |  | 352 | Structural_Steel | Carbon steel post base plates | Teraskonstruktsioon | [5 empty] | 1
391 | STR | STL | STR | Structure elements | Konstruktsiooni elemendid | Ss_20_30_75_45 | N/A | N/A |  | Ss_20_30_75_45 | Light steel column systems | Kergterasest postisüsteemid |  | 352 | Structural_Steel | Over catenary protection system | Teraskonstruktsioon | [5 empty] | 2
392 | STR | STL | STR | Structure elements | Konstruktsiooni elemendid | Pr_20_85_72_83 | N/A | N/A |  | Pr_20_85_72_83 | Steel bearers | Terasest kandurid |  | 352 | Structural_Steel |  | Teraskonstruktsioon | [5 empty] | 1
393 | STR | STL | STR | Structure elements | Konstruktsiooni elemendid | Pr_20_85_08 | N/A | N/A |  | Ss_20_30_75_45 | Light steel column systems | Kergterasest postisüsteemid |  | 352 | Structural_Steel |  | Teraskonstruktsioon | [5 empty] | 1
394 | STR | STL | STR | Structure elements | Konstruktsiooni elemendid | Pr_20_85 | N/A | N/A |  | Pr_20_85 | Support and restraint products | Tugi- ja ohutustooted |  | 352 | Structural_Steel | Steel mesh panel | Teraskonstruktsioon | [5 empty] | 1
395 | STR | STL | STR | Structure elements | Konstruktsiooni elemendid | Ss_25_16 | N/A | N/A |  | Ss_25_16 | Fixed traffic and protective barrier systems | Fikseeritud tee- ja kaitsebarjäärisüsteemid |  | 352 | Structural_Steel | One sided crash barrier | Teraskonstruktsioon | [5 empty] | 1
396 | STR | STL | STR | Structure elements | Konstruktsiooni elemendid | Pr_20_85_32 | N/A | N/A |  | Pr_20_85_32 | Frames and grids | Raamid ja sõrestikud |  | 352 | Structural_Steel |  | Teraskonstruktsioon | [5 empty] | 1
397 | STR | PCD | 000 | Structure elements | Konstruktsiooni elemendid | Pr_20_29_04 | N/A | N/A |  | Pr_20_29_04 | Angle fasteners | Nurgakinnitid | 405 | 353 | Cast unit detail (Embed) - as ready product | MSA TK19 | RB-elementidesse valatavad taridetailid - valmis tooted - (tehases) | [5 empty] | 1
398 | STR | PCD | 000 | Structure elements | Konstruktsiooni elemendid | Pr_20_29_03 | N/A | N/A |  | Pr_20_29_03 | Anchors and components | Ankrud ja detailid(teraskonstruktsiooni ühendus) |  | 353 | Cast unit detail (Embed) - as ready product | (MPA TK12) | RB-elementidesse valatavad taridetailid - valmis tooted - (tehases) | [5 empty] | 1
399 | STR | SSC | STR | Structure elements | Konstruktsiooni elemendid |  | N/A | N/A |  | Pr_20_85_07_16 | Carbon steel safety barrier transitions and connections | Süsinikterasest kaitsetõkke üleminekud ja ühendused |  | 353 | Structural_Steel_Connection |  | Teraskonstruktsiooni ühendus | [5 empty] | 1
400 | STR | CCH | 000 | Structure elements | Konstruktsiooni elemendid | Pr_25_93_60_14 | Pr_25_93_60_14 | Betoonist kaablikanal |  | Pr_25_93_60_14 | Concrete surface channels | Betoonist pinnakanalid |  | 360 | Concrete_Channel |  | Betoonkanal | [5 empty] | 1
401 | STR | EXC | 000 | Structure elements | Konstruktsiooni elemendid | Pr_15_31_26_26 | N/A | N/A |  | Pr_15_31_26_26 | Earth | Maapind | 110 | 361 | Excavation | Excavation of Acceptable material | Väljakaeve | [5 empty] | 1
402 | STR | EXC | 000 | Structure elements | Konstruktsiooni elemendid | Pr_15_31_26_36 | Pr_15_31_26_36 | Kaevetööd kaljupinnases |  | Pr_15_31_26_36 | Excavation in rock | Kaevetööd kaljupinnases | 361 | 361 | Excavation | Excavation and disposing off site | Väljakaeve | [5 empty] | 1
403 | STR | EXC | 000 | Structure elements | Konstruktsiooni elemendid | Pr_15_31_26_26 | Pr_15_31_26_26 | Kaevetööd pinnases, ehituses taaskasutamiseks pärast töötlemist; ehituselt kõrvaldamiseks. |  | Pr_15_31_26_26 | Excavation of soil, for reuse in construction after treatment; for disposal from construction. | Kaevetööd pinnases, ehituses taaskasutamiseks pärast töötlemist; ehituselt kõrvaldamiseks. | 361 | 361 | Excavation | Excavated_ground | Väljakaeve | [5 empty] | 1
404 | STR | EXC | 000 | Structure elements | Konstruktsiooni elemendid | Pr_15_31_26_34 | Pr_15_31_26_26 | Kaevetööd pinnases, ehituses taaskasutamiseks pärast töötlemist; ehituselt kõrvaldamiseks. |  | Pr_15_31_26_26 | Excavation of soil, for reuse in construction after treatment; for disposal from construction. | Kaevetööd pinnases, ehituses taaskasutamiseks pärast töötlemist; ehituselt kõrvaldamiseks. | 110 | 361 | Excavation | Excavation in structure | Väljakaeve | [5 empty] | 1
405 | STR | SND | LVL | Structure elements | Konstruktsiooni elemendid |  | Pr_20_31_04_06 | Valmis aluspinnas( Kohaletoodud materjalist) |  | Pr_20_31_04_06 | Base, bed and fill all-in aggregates | Alus, vahekiht ja täitematerjalid |  | 362 | Levelling_Sand |  | Tasandusliiv | [5 empty] | 1
406 | STR | PTH | 000 | Structure elements | Konstruktsiooni elemendid |  | N/A | N/A | [5 empty] | 363 | Pathway |  | Rada |  |  |  | Pathways |  | 2
407 | STR | LVC | 000 | Structure elements | Konstruktsiooni elemendid | Pr_20_31_16_29 | Ss_15_30_17 | Betoonpinna parandustööd hõlmavad kõiki töid ja kulusid, mis on vajalikud ettenähtud lõpptulemuse saavutamiseks, nt tööjõud, materjalid, seadmed ja transport. Antud element puudutab ehitise pinnabetooni parandust, sealhulgas kõiki materjale (nt parandusmörti, betooni, tsementmörti, vedela polümeeri süsteeme, vedelat mörti jt) ja toiminguid, mis on vajalikud töödeldava pinna nõuetekohaseks viimistlemiseks. |  | Ss_15_30_17 | Concrete repair and renovation systems | Betooni parandus- ja renoveerimissüsteemid. |  | 364 | Levelling_Concrete | Fine bedding concretes | Tasandusbetoon | [5 empty] | 1
408 | STR | SPC | CON | Structure elements | Konstruktsiooni elemendid |  | Pr_20_31_16_84 | Pritsitavad betoonid |  | Pr_20_31_16_84 | Sprayed concretes | Pritsbetoonid |  | 365 | Sprayed_Concrete |  | Torkreetbetoon | [5 empty] | 1
409 | STR | RWL | BAL | Structure elements | Konstruktsiooni elemendid |  | N/A | N/A |  | Pr_20_93_71 | Retaining wall units ( cast in situ) | Pinnasesurveseinad (monoliit raudbetoon) |  | 366 | Ballast_Retaining_Wall |  | Ballasti tugimüür | [5 empty] | 1
410 | STR | RBL | 000 | Structure elements | Konstruktsiooni elemendid | Pr_40_10_77_40 | Pr_25_71_14_03 | Monteeritav logo paneel |  | Pr_25_71_14_03 | Applied facing precast concrete panels | Monteeritud betoonpaneelide pinnaviimistlus. |  | 367 | RB Logo | Images and logos | Logo | [5 empty] | 1
411 | STR | SND | ANM | Structure elements | Konstruktsiooni elemendid |  | N/A | N/A |  | Pr_45_28 | Fauna products | Fauna produktid |  | 368 | Animal_Sand |  | Loomade liiv | [5 empty] | 1
412 | STR | FND | POL | Structure elements | Konstruktsiooni elemendid |  | Ss_20_05_15 | Betoonist vundamendisüsteemid |  | Ss_20_05_15 | Concrete foundation systems | Betoonist vundamendisüsteemid |  | 369 | Pole_Foundation |  | Posti vundament | [5 empty] | 1
413 | STR | SLW | 000 | Structure elements | Konstruktsiooni elemendid | Ss_25_10_32_70 | N/A | N/A |  | Ss_25_11_16 | Concrete wall systems (cast in situ) | Betoonist seinasüsteemid (monoliitne raudbetoon) |  | 400 | Solid wall | Reinforced concrete wall structure systems | Sein | [5 empty] | 1
414 | STR | SLW | 000 | Structure elements | Konstruktsiooni elemendid | Pr_20_93_85_14 | N/A | N/A |  | Ss_25_11_16 | Concrete wall systems (cast in situ) | Betoonist seinasüsteemid (monoliitne raudbetoon) |  | 400 | Solid wall | Concrete solid wall and composite wall units | Sein | [5 empty] | 2
415 | STR | SLW | 000 | Structure elements | Konstruktsiooni elemendid | Pr_20_93_85_14 | Ss_20_50_10_70 | Betooni C30/37 tööd tunneliehitise, kaldsammaste ja seinte rajamiseks hõlmavad kõiki töid ja kulusid, mis on vajalikud ettenähtud lõpptulemuse saavutamiseks, nt tööjõud, materjalid, seadmed ja transport. |  | Ss_20_50_10_70 | Reinforced concrete bridge abutments; walls.(cast in situ) | Raudbetoonist silla tugielemendid; seinad (monoliitne raudbetoon) |  | 400 | Solid wall | Concrete solid wall and composite wall units | Sein | [5 empty] | 1
416 | STR | SLW | 000 | Structure elements | Konstruktsiooni elemendid | Ss_25_11_16 | N/A | N/A |  | Ss_25_11_16 | Concrete wall systems (cast in situ) | Betoonist seinasüsteemid (monoliitne raudbetoon) |  | 400 | Solid wall |  | Sein | [5 empty] | 2
417 | STR | SSTR | 000 | Structure elements | Konstruktsiooni elemendid | Ss_35_10_85_15 | N/A | N/A |  | Ss_35_10_25 | External stair and ramp systems (cast in situ) | Välistreppide ja kaldteede süsteemid (monoliitne raudbetoon) |  | 401 | Stair | Concrete stair systems | Trepp | [5 empty] | 1
418 | STR | SSTR | 000 | Structure elements | Konstruktsiooni elemendid | Pr_25_30_85 | N/A | N/A |  | Ss_35_10_25 | External stair and ramp systems (cast in situ) | Välistreppide ja kaldteede süsteemid (monoliitne raudbetoon) |  | 401 | Stair | Stair and ladder units | Trepp | [5 empty] | 2
419 | STR | SSTR | 000 | Structure elements | Konstruktsiooni elemendid | Ss_20_05_15 | N/A | N/A |  | Ss_35_10_25 | External stair and ramp systems (cast in situ) | Välistreppide ja kaldteede süsteemid (monoliitne raudbetoon) |  | 401 | Stair | Concrete foundation systems | Trepp | [5 empty] | 2
420 | STR | SL | SLP | Structure elements | Konstruktsiooni elemendid |  | N/A | N/A |  | Pr_25_30_85 | Stair and ladder units | Trepid ja redelid |  | 401 | Steel ladded |  | Terastrepp | [5 empty] | 1
421 | STR | SSB | SSP | Structure elements | Konstruktsiooni elemendid | Pr_20_76_51 | N/A | N/A |  | Pr_25_30_85 | Stair and ladder units | Trepid ja redelid |  | 401 | Load bearing stair beam | Metal sections | Trepi kandetala | [5 empty] | 1
422 | STR | SSTR | 000 | Structure elements | Konstruktsiooni elemendid | Pr_25_30_90_19 | EF_35_10 | Trepp |  | Ss_35_10_25 | External stair and ramp systems (cast in situ) | Välistreppide ja kaldteede süsteemid (monoliitne raudbetoon) |  | 401 | Stair | Concrete stair treads | Trepp |  |  |  | External stair and ramp systems |  | 2
423 | STR | SSTRS | 000 | Structure elements | Konstruktsiooni elemendid | Pr_25_30_90 | N/A | N/A |  | Pr_25_30_90 | Treads and landing units | Astmed ja mademed |  | 401 | Landing |  | Trepimade |  |  |  | Pr_25_30_90 |  | 1
424 | STR | ST | STP | Structure elements | Konstruktsiooni elemendid | Ss_35_10_25 | N/A | N/A |  | Pr_25_30_85 | Stair and ladder units | Trepid ja redelid |  | 401 | Stair step | External stair and ramp systems | Trepiaste | [5 empty] | 1
425 | STR | STA | STAP | Structure elements | Konstruktsiooni elemendid |  | N/A | N/A |  | Ss_35_10_25 | External stair and ramp systems | Välistrepi- ja rambisüsteemid |  | 401 | Stair assembly |  | Trepi koost |  |  |  | External stair and ramp systems |  | 1
426 | STR | STC | STCP | Structure elements | Konstruktsiooni elemendid |  | N/A | N/A |  | Ss_35_10_25 | External stair and ramp systems | Välistrepi- ja rambisüsteemid |  | 401 | Stair assembled at construction site |  | Trepi koost töömaal kokku panna | [5 empty] | 1
427 | STR | STR | 000 | Structure elements | Konstruktsiooni elemendid |  | N/A | N/A |  | SS_35_10_25 | External stair and ramp systems | Välistreppide ja kaldteede süsteemid |  | 401 | Stair element |  | Trepi element | [5 empty] | 1
428 | STR | STRS | 000 | Structure elements | Konstruktsiooni elemendid |  | N/A | N/A |  | SS_35_10_25 | External stair and ramp systems | Välistreppide ja kaldteede süsteemid |  | 401 | Stair slab / Landing |  | Trepi plaat / Trepimade | [5 empty] | 1
429 | STR | RMP | 000 | Structure elements | Konstruktsiooni elemendid | Pr_30_59_01 | N/A | N/A |  | Pr_30_59_01 | Access ramps (cast in situ) | Juurdepääsurambid |  | 402 | Ramp |  | Kaldtee | [5 empty] | 1
430 | STR | SYS | GRT | Structure elements | Konstruktsiooni elemendid |  | N/A | N/A |  | Pr_20_31_53_13 | Cementitious grouts | Tsemendipõhised mördid |  | 403 | Grouting_systems |  | Vuukimissüsteemid | [5 empty] | 1
431 | STR | AVM | 000 | Structure elements | Konstruktsiooni elemendid | Pr_80_77_94_50 | N/A | N/A |  | Pr_80_77_94 | Vibration isolation products | Vibratsiooni isoleerivad tooted |  | 404 | Anti vibration mat | Sealable S22-02/A | Vibratsioonimatt | [5 empty] | 1
432 | STR | WTP | 000 | Structure elements |  | Pr_25_57_08_08 | N/A | N/A |  | Pr_35_31_68 | Protective coatings | Pinna kaitsvad kihid/katted |  | 404 | Dampproofing / waterproofing | Bitumen sheets | Niiskusisolatsioon / hüdroisolatsioon | [5 empty] | 1
433 | STR | WTP | 000 | Structure elements | Konstruktsiooni elemendid | Pr_35_31_68_17 | N/A | N/A |  | Pr_35_31_68 | Protective coatings | Pinna kaitsvad kihid/katted |  | 404 | Dampproofing / waterproofing | Cold-applied polymer-modified bitumen waterproof coatings/ High performance SBS elastomeric bitumen waterproofing membrane | Niiskusisolatsioon / hüdroisolatsioon | [5 empty] | 2
434 | STR | WTP | 000 | Structure elements | Konstruktsiooni elemendid | Pr_30_31_76_16 | N/A | N/A |  | Pr_35_31_68 | Protective coatings | Pinna kaitsvad kihid/katted |  | 404 | Dampproofing / waterproofing | Construction joint sealants/ Waterproofing surface sealant for horizontal surfaces and joints against pressing water. | Niiskusisolatsioon / hüdroisolatsioon | [5 empty] | 2
435 | STR | WTP | 000 | Structure elements | Konstruktsiooni elemendid | Pr_30_31_76_62 | N/A | N/A |  | Pr_35_31_68 | Protective coatings | Pinna kaitsvad kihid/katted |  | 404 | Dampproofing / waterproofing | Polysulfide construction joint sealants/ Chemical-resistant, polysulphide-based, stable joint-sealer | Niiskusisolatsioon / hüdroisolatsioon | [5 empty] | 2
436 | STR | WTP | 000 | Structure elements | Konstruktsiooni elemendid | Pr_35_31_68_09 | N/A | N/A |  | Pr_35_31_68 | Protective coatings | Pinna kaitsvad kihid/katted |  | 404 |  | Bitumen emulsion waterproof coatings/ Protective_coating | Niiskusisolatsioon / hüdroisolatsioon | [5 empty] | 2
437 | STR | WTP | 000 | Structure elements | Konstruktsiooni elemendid | Pr_35_31_68_05 | N/A | N/A |  | Pr_35_31_68 | Protective coatings | Graffitikaitse võõp. |  | 404 | Dampproofing / waterproofing | Anti-graffiti coating | Niiskusisolatsioon / hüdroisolatsioon | [5 empty] | 2
438 | STR | WTP | 000 | Structure elements | Konstruktsiooni elemendid | Pr_35_31_68_96 | N/A | N/A |  | Pr_35_31_68 | Protective coatings | Pinna kaitsvad kihid/katted |  | 404 | Dampproofing / waterproofing | Water-dispersible polymer waterproof coatings/ Liquid_hermetic | Niiskusisolatsioon / hüdroisolatsioon | [5 empty] | 2
439 | STR | WTP | 000 | Structure elements | Konstruktsiooni elemendid | Pr_35_90_15_85 | N/A | N/A |  | Pr_35_31_68 | Protective coatings | Pinna kaitsvad kihid/katted |  | 404 | Dampproofing / waterproofing | Surface-mounted polyvinyl chloride (PVC) flexible waterstops/ Elastomeric expansion joint tape | Niiskusisolatsioon / hüdroisolatsioon | [5 empty] | 2
440 | STR | WTP | 000 | Structure elements | Konstruktsiooni elemendid | Pr_35_31_85_04 | N/A | N/A |  | Pr_35_31_68 | Protective coatings | Pinna kaitsvad kihid/katted |  | 404 | Dampproofing / waterproofing | Anti-slip floor coatings/ Anti-slip walkway coating | Niiskusisolatsioon / hüdroisolatsioon | [5 empty] | 2
441 | STR | WTP | 000 | Structure elements | Konstruktsiooni elemendid | Pr_35_31_85_61 | N/A | N/A |  | Pr_35_31_68 | Protective coatings | Pinna kaitsvad kihid/katted |  | 404 | Dampproofing / waterproofing | Polyurethane resin-based paint/ Anti-slip coating | Niiskusisolatsioon / hüdroisolatsioon | [5 empty] | 2
442 | STR | WTP | 000 | Structure elements | Konstruktsiooni elemendid | Ss_20_50_90_08 | N/A | N/A |  | Pr_35_31_68 | Protective coatings | Pinna kaitsvad kihid/katted |  | 404 | Dampproofing / waterproofing | Bridge deck sheet waterproofing systems/ Subsurface drain | Niiskusisolatsioon / hüdroisolatsioon | [5 empty] | 2
443 | STR | WTP | 000 | Structure elements | Konstruktsiooni elemendid | Pr_35_90_87_77 | N/A | N/A |  | Pr_35_31_68 | Protective coatings | Pinna kaitsvad kihid/katted |  | 404 | Dampproofing / waterproofing | Self-adhesive bitumen tapes | Niiskusisolatsioon / hüdroisolatsioon | [5 empty] | 2
444 | STR | WTP | 000 | Structure elements | Konstruktsiooni elemendid | Pr_35_90_53_86 | N/A | N/A |  | Pr_35_31_68 | Protective coatings | Pinna kaitsvad kihid/katted |  | 404 | Dampproofing / waterproofing | Strip movement joints /External expansion joint tape | Niiskusisolatsioon / hüdroisolatsioon | [5 empty] | 2
445 | STR | WTP | 000 | Structure elements | Konstruktsiooni elemendid | Pr_25_31_68_17 | N/A | N/A |  | Pr_35_31_68 | Protective coatings | Pinna kaitsvad kihid/katted |  | 404 | Dampproofing / waterproofing | High performance SBS elastomeric bitumen waterproofing membrane | Niiskusisolatsioon / hüdroisolatsioon | [5 empty] | 2
446 | STR | WTP | 000 | Structure elements | Konstruktsiooni elemendid | Pr_15_57_35 | N/A | N/A |  | Pr_35_31_68 | Protective coatings | Pinna kaitsvad kihid/katted |  | 404 | Dampproofing / waterproofing |  | Niiskusisolatsioon / hüdroisolatsioon | [5 empty] | 2
447 | STR | WTP | 000 | Structure elements | Konstruktsiooni elemendid | Pr_15_57_27_49 | N/A | N/A |  | Pr_35_31_68 | Protective coatings | Pinna kaitsvad kihid/katted |  | 404 | Dampproofing / waterproofing | Geotextile plastics composite sheets | Niiskusisolatsioon / hüdroisolatsioon | [5 empty] | 2
448 | STR | WPM | 000 | Structure elements | Konstruktsiooni elemendid | Pr_20_31_02_15 | N/A | N/A |  | Pr_25_57_53_65 | Polypropylene water retention geotextiles | Polüpropüleenist veesäilitav geotekstiil |  | 404 | Waterproofing membrane | Cold-applied bitumen bonding compounds/ Liquid waterproofing membrane | Hüdroisolatsioonimatt | [5 empty] | 1
449 | STR | WPM | 000 | Structure elements | Konstruktsiooni elemendid | Pr_35_57_71_74 | N/A | N/A |  | Pr_25_57_53_65 | Polypropylene water retention geotextiles | Polüpropüleenist veesäilitav geotekstiil |  | 404 | Waterproofing membrane | Rubber mats and sheets | Hüdroisolatsioonimatt | [5 empty] | 2
450 | STR | WPM | 000 | Structure elements | Konstruktsiooni elemendid | Pr_80_77_94_50 | N/A | N/A |  | Pr_25_57_53_65 | Polypropylene water retention geotextiles | Polüpropüleenist veesäilitav geotekstiil |  | 404 | Waterproofing membrane | Sealable track bedding mat | Hüdroisolatsioonimatt | [5 empty] | 2
451 | STR | WPM | 000 | Structure elements | Konstruktsiooni elemendid | Pr_35_31_68_09 | Pr_25_57_53_65 | Drenaažimatt |  | Pr_25_57_53_65 | Polypropylene water retention geotextiles, dranage membrane. | Polüpropüleenist veesäilitav geotekstiil( drenažimatt). |  | 404 | Waterproofing membrane | Bitumen emulsion waterproof coatings | Hüdroisolatsioonimatt | [5 empty] | 2
452 | STR | WPM | 000 | Structure elements | Konstruktsiooni elemendid | Pr_15_57_33_77 | Pr_15_57_33_77 | Kahes kihis ehituskile hõlmab muuhulgas polüetüleenist eralduslehe (paksusega 0,2 mm) tarnet ja paigaldust betoonelementide alla. Kaasa arvatud pinnale paigaldamine, üleminekud ja liitekohad. |  | Pr_15_57_33_77 | Polyethylene geomats; two-layer construction plastic sheet. | Polüetüleenist geomatid; Kahes kihis ehituskile |  | 404 | Waterproofing membrane |  | Hüdroisolatsioonimatt | [5 empty] | 1
453 | STR | WTP | 000 | Structure elements | Konstruktsiooni elemendid | Pr_25_71_63_24 | Pr_35_31_68 | Hüdroisolatsioon ja pinnakaitse |  | Pr_35_31_68 | Protective coatings | Pinna kaitsvad kihid/katted |  | 404 | Dampproofing / waterproofing | Drainage layer corrugated boards | Niiskusisolatsioon / hüdroisolatsioon | [5 empty] | 1
454 | STR | EXP | 000 | Structure elements | Konstruktsiooni elemendid | Pr_35_90_53_86 | N/A | N/A |  | Pr_35_90_27 | Expansion joints | Paisumisvuuk |  | 405 | Connections and Expansion joints | Strip movement joints/External expansion joint tape | Ühendused ja paisumisvuugid | [5 empty] | 1
455 | STR | EXP | 000 | Structure elements | Konstruktsiooni elemendid | Ss_20_50_40 | N/A | N/A |  | Pr_35_90_27 | Expansion joints | Paisumisvuuk |  | 405 | Connections and Expansion joints | Bridge expansion and movement joint systems | Ühendused ja paisumisvuugid | [5 empty] | 2
456 | STR | EXP | 000 | Structure elements | Konstruktsiooni elemendid | Pr_20_85_50_01 | Pr_25_71_44_08 | Deformatsioonivuugi elastne täide |  | Pr_25_71_44_08 | Bitumen rubber expansion joint fillers | Bituumenkummist paisumisvuugitäitematerjalid |  | 405 | Connections and Expansion joints | Lightpost mast holder | Ühendused ja paisumisvuugid | [5 empty] | 1
457 | STR | EXP | 000 | Structure elements | Konstruktsiooni elemendid | Pr_20_29_29_23 | N/A | N/A |  | Pr_35_90_27 | Expansion joints | Paisumisvuuk |  | 405 | Connections and Expansion joints | Dowel bar sleeves; internal diameter 35-40 mm; one end closed | [6 empty] | 2
458 | STR | EXP | 000 | Structure elements | Konstruktsiooni elemendid | Pr_35_90_53_86 | N/A | N/A |  | Pr_35_90_27 | Expansion joints | Paisumisvuuk |  | 405 | Connections and Expansion joints | Strip movement joints/External expansion joint tape | [6 empty] | 2
459 | STR | EXP | 000 | Structure elements | Konstruktsiooni elemendid | Pr_35_90_09 | Pr_35_90_27 | Deformatsioonivuuk |  | Pr_35_90_27 | Expansion joints | Paisumisvuuk |  | 405 | Connections and Expansion joints | Bridge expansion and movement joints | Ühendused ja paisumisvuugid | [5 empty] | 1
460 | STR | EXP | 000 | Structure elements | Konstruktsiooni elemendid | Pr_20_76_51_12 | N/A | N/A |  | Pr_20_76_51_12 | Carbon steel beams, columns, channels and tees | Süsinikterasest talad, sambad, kanalid ja torud |  | 405 | Connections and Expansion joints |  | Ühendused ja paisumisvuugid | [5 empty] | 1
461 | STR | DEM | ABT | Structure elements | Konstruktsiooni elemendid |  | N/A | N/A |  | Ac_10_10_25 | Demolition | Lammutus |  | 450 | Abutment_Demolished |  | Lammutatud tugi | [5 empty] | 1
462 | STR | DEM | WNW | Structure elements | Konstruktsiooni elemendid |  | N/A | N/A |  | Ac_10_10_25 | Demolition | Lammutus |  | 451 | Wingwall_Demolished |  | Lammutatud tiibsein | [5 empty] | 1
463 | STR | DEM | PIE | Structure elements | Konstruktsiooni elemendid |  | N/A | N/A |  | Ac_10_10_25 | Demolition | Lammutus |  | 452 | Pier_Demolished |  | Lammutatud vahesammas | [5 empty] | 1
464 | STR | DEM | DKS | Structure elements | Konstruktsiooni elemendid |  | N/A | N/A |  | Ac_10_10_25 | Demolition | Lammutus |  | 453 | Deck_Slab_Demolished |  | Lammutatud tekiplaat | [5 empty] | 1
465 | STR | DEM | FND | Structure elements | Konstruktsiooni elemendid |  | N/A | N/A |  | Ac_10_10_25 | Demolition | Lammutus |  | 454 | Foundation_Demolished |  | Lammutatud vundament | [5 empty] | 1
466 | STR | DEM | STB | Structure elements | Konstruktsiooni elemendid |  | N/A | N/A |  | Ac_10_10_25 | Demolition | Lammutus |  | 455 | Steel_Barrier_Demolished |  | Lammutatud teraspiire |  |  |  | Demolished-Ac_10_10_25 | ei lähe RTKsse | 1
467 | STR | DEM | CBR | Structure elements | Konstruktsiooni elemendid |  | N/A | N/A |  | Ac_10_10_25 | Demolition | Lammutus |  | 456 | Concrete_Barrier_Demolished |  | Lammutatud betoonpiire | [5 empty] | 1
468 | STR | DEM | RLG | Structure elements | Konstruktsiooni elemendid |  | N/A | N/A |  | Ac_10_10_25 | Demolition | Lammutus |  | 457 | Railing_Demolished |  | Lammutatud piirded | [5 empty] | 1
469 | STR | DEM | CST | Structure elements | Konstruktsiooni elemendid |  | N/A | N/A |  | Ac_10_10_25 | Demolition | Lammutus |  | 458 | Concrete_Stair_Demolished |  | Lammutatud betoontrepp | [5 empty] | 1
470 | STR | DEM | PCB | Structure elements | Konstruktsiooni elemendid |  | N/A | N/A |  | Ac_10_10_25 | Demolition | Lammutus |  | 459 | Precast_Beam_Demolished |  | Lammutatud monteeritav tala | [5 empty] | 1
471 | STR | DEM | ISB | Structure elements | Konstruktsiooni elemendid |  | N/A | N/A |  | Ac_10_10_25 | Demolition | Lammutus |  | 460 | In_Situ_Beam_Demolished |  | Lammutatud monoliittala | [5 empty] | 1
472 | STR | DEM | STL | Structure elements | Konstruktsiooni elemendid |  | N/A | N/A |  | Ac_10_10_25 | Demolition | Lammutus |  | 461 | Steel_Beam_Demolished |  | Lammutatud terastala | [5 empty] | 1
473 | STR | DEM | STC | Structure elements | Konstruktsiooni elemendid |  | N/A | N/A |  | Ac_10_10_25 | Demolition | Lammutus |  | 462 | Steel_Column_Demolished |  | Lammutatud teraspost | [5 empty] | 1
474 | STR | PCD | 000 | Structure elements | Konstruktsiooni elemendid | Pr_20_29_03_82 | N/A | N/A |  | Pr_20_29_03 | Anchors and components | Ankrud ja detailid | 405 | 507 | Cast unit detail (Embed) - as ready product | Anchor bolt HPM 30L | RB-elementidesse valatavad taridetailid - valmis tooted - (tehases) | [5 empty] | 1
475 | STR | PCD | 000 | Structure elements | Konstruktsiooni elemendid | Pr_20_85_84 | N/A | N/A |  | Pr_20_29_03 | Anchors and components | Ankrud ja detailid |  | 507 | Cast unit detail (Embed) - as ready product | Straps, ties, channels and inserts | RB-elementidesse valatavad taridetailid - valmis tooted - (tehases) | [5 empty] | 2
476 | STR | PMD | 000 | Structure elements | Konstruktsiooni elemendid | Pr_20_29_03_10 | N/A | N/A |  | Pr_20_29_03 | Anchors and components | Ankrud ja detailid |  | 507 | Montage detail - as ready product | Carbon steel anchor plates | Montaažidetailid - valmis tooted - (kõik mis paigaldatakse töömaal) | [5 empty] | 1
477 | STR | PMD | 000 | Structure elements | Konstruktsiooni elemendid | Pr_20_29_03 | N/A | N/A |  | Pr_20_29_03 | Anchors and components | Ankrud ja detailid | 352 | 507 | Montage detail - as ready product | Bolt + 2x washers + nut | Montaažidetailid - valmis tooted - (kõik mis paigaldatakse töömaal) | [5 empty] | 2
478 | STR | PMD | 000 | Structure elements | Konstruktsiooni elemendid | Pr_20_29_03_86 | N/A | N/A |  | Pr_20_29_03 | Anchors and components | Ankrud ja detailid |  | 507 | Montage detail - as ready product | Structural anchors | Montaažidetailid - valmis tooted - (kõik mis paigaldatakse töömaal) | [5 empty] | 2
479 | STR | CD | CDP | Structure elements | Konstruktsiooni elemendid | Pr_20_29_03 | N/A | N/A |  | Pr_20_29_03 | Anchors and components | Ankrud ja detailid |  | 507 | Cast unit detail (Embed) |  | RB-elementidesse valatavad taridetailid - custom tellitud tegemine - (tehases) | [5 empty] | 1
480 | STR | MD | MDP | Structure elements | Konstruktsiooni elemendid | Pr_20_29_03 | N/A | N/A |  | Pr_20_29_03 | Anchors and components | Ankrud ja detailid | 352 | 507 | Montage detail | Anchors for over caternary protection system | Montaažidetailid - custom tellitud tegemine - (kõik mis paigaldatakse töömaal) | [5 empty] | 1
481 | STR | PCD | 000 | Structure elements | Konstruktsiooni elemendid | Pr_20_29_08_04 | N/A | N/A |  | Pr_20_29_08_04 | Anchor bolts | Ankrupoldid |  | 507 | Cast unit detail (Embed) - as ready product | Anchor bolts M16 8.8 | RB-elementidesse valatavad taridetailid - valmis tooted - (tehases) | [5 empty] | 1
482 | STR | PCD | 000 | Structure elements | Konstruktsiooni elemendid | Pr_20_29_29_23 | N/A | N/A |  | Pr_20_29_23 | Dowels and rods | Tüüblid ja vardad |  | 507 | Cast unit detail (Embed) - as ready product | Dowel bar sleeves | RB-elementidesse valatavad taridetailid - valmis tooted - (tehases) | [5 empty] | 1
483 | STR | PCD | 000 | Structure elements | Konstruktsiooni elemendid | Pr_20_29_03_82 | N/A | N/A |  | Pr_20_29_03 | Anchors and components | Ankrud ja detailid(Üksikud ankrud) |  | 507 | Cast unit detail (Embed) - as ready product | Stainless steel anchor plates | RB-elementidesse valatavad taridetailid - valmis tooted - (tehases) | [5 empty] | 2
484 | STR | PMD | 000 | Structure elements | Konstruktsiooni elemendid | Pr_20_29_08_84 | N/A | N/A |  | Pr_20_29_08_04 | Anchor bolts | Ankrupoldid |  | 507 | Montage detail - as ready product | Stainless steel hexagon-headed nuts and bolts | Montaažidetailid - valmis tooted - (kõik mis paigaldatakse töömaal) | [5 empty] | 1
485 | STR | PMD | 000 | Structure elements | Konstruktsiooni elemendid | Pr_20_29_60 | N/A | N/A |  | Pr_20_29_60 | Packings, washers and spacers | Tihendid, seibid ja vahedetailid |  | 507 | Montage detail - as ready product |  | Montaažidetailid - valmis tooted - (kõik mis paigaldatakse töömaal) | [5 empty] | 1
486 | STR | SCL | SCP | Structure elements | Konstruktsiooni elemendid | Pr_20_85_16 | Pr_20_76_51 | Konstruktsiooniteras. |  | Pr_20_76_51 | Metal sections | Metallprofiilid |  | 520 | Steel Column | Columns and column accessories | Teras post | [5 empty] | 1
487 | STR | SCL | SCP | Structure elements | Konstruktsiooni elemendid | Pr_20_76_64_12 | Pr_20_76_51 | Konstruktsiooniteras. |  | Pr_20_76_51 | Metal sections | Metallprofiilid | 352 | 520 | Steel Column | Carbon steel posts | Teras post | [5 empty] | 2
488 | STR | SCL | SCP | Structure elements | Konstruktsiooni elemendid | Pr_20_85_16_00 | Pr_20_76_51 | Konstruktsiooniteras. |  | Pr_20_76_51 | Metal sections | Metallprofiilid |  | 520 | Steel Column | Columns and column accessories | Teras post | [5 empty] | 2
489 | STR | SCL | SCP | Structure elements | Konstruktsiooni elemendid | Pr_20_76_51_12 | Pr_20_76_51 | Konstruktsiooniteras. |  | Pr_20_76_51 | Metal sections | Metallprofiilid |  | 520 | Steel Column | Carbon steel beams, columns, channels and tees | Teras post | [5 empty] | 2
490 | STR | SCL | SCP | Structure elements | Konstruktsiooni elemendid | Pr_20_85_16_11 | Pr_20_76_51 | Konstruktsiooniteras. |  | Pr_20_76_51 | Metal sections | Metallprofiilid | 352 | 520 | Steel Column | Carbon steel columns | Teras post | [5 empty] | 2
491 | STR | SCL | SCP | Structure elements | Konstruktsiooni elemendid | Ss_20_30_75_45 | N/A | N/A |  | Ss_20_30_75_45 | Light steel column systems | Kergterasest postisüsteemid |  | 520 | Steel Column | Light steel column systems | Teras post |  |  |  | Light steel column systems |  | 1
492 | STR | SPF | 000 | Structure elements | Konstruktsiooni elemendid | Pr_20_85_13_00 | N/A | N/A |  | Ss_20_05_15 | Concrete foundation systems | Betoonist vundamendisüsteemid | 307 | 530 | Pad footing | Cast in situ pad footing | Posti taldmik | [5 empty] | 1
493 | STR | SPF | 000 | Structure elements | Konstruktsiooni elemendid | Pr_20_85_13_32 | N/A | N/A |  | Ss_20_05_15 | Concrete foundation systems | Betoonist vundamendisüsteemid | 307 | 530 | Pad footing | Concrete foundation pads | Posti taldmik | [5 empty] | 2
494 | STR | SPF | 000 | Structure elements | Konstruktsiooni elemendid | Pr_20_85_13 | Ss_20_05_15 | Betoonist vundamendisüsteemid |  | Ss_20_05_15 | Concrete foundation systems | Betoonist vundamendisüsteemid |  | 530 | Pad footing |  | Posti taldmik | [5 empty] | 2
495 | STR | SSF | 000 | Structure elements | Konstruktsiooni elemendid | Pr_20_85_13_00 | N/A | N/A |  | Ss_20_05_15 | Concrete foundation systems ( cast in situ) | Betoonist vundamendisüsteemid | 307 | 531 | Strip footing | Cast in situ concrete footing | Lintvundament | [5 empty] | 1
496 | STR | SSF | 000 | Structure elements | Konstruktsiooni elemendid | Pr_20_85_13_32 | N/A | N/A |  | Ss_20_05_15 | Concrete foundation systems | Betoonist vundamendisüsteemid (monoliit raudbetoon) | 307 | 531 | Strip footing | Concrete foundation pads | Lintvundament | [5 empty] | 2
497 | STR | FNC | 000 | Structure elements | Konstruktsiooni elemendid | Ss_25_16_73 | Pr_25_71_50_85 | Raudtee piirdeaed |  | Pr_25_71_50_85 | Stainless steel woven mesh panels; Railway fence | Roostevabast terasest võrkpaneelid; Raudtee piirdeaed |  | 900 | Fence |  | Aed/Piire (raudtee kõrval) | [5 empty] | 1
498 | STR | GAT | 000 | Structure elements | Konstruktsiooni elemendid |  | Pr_30_59_33_78 | Raudtee piirdeaia väravad |  | Pr_30_59_33_78 | Stainless steel expanded mesh gate leaves; Railway fence gates | Roostevabast terasest laiendatud võrguga võrgulehed; Raudtee piirdeaia väravad |  | 920 | Gate |  | Värav | [5 empty] | 1
499 | STR | FLL | 000 | Structure elements | Konstruktsiooni elemendid | Pr_15_31_26_33 | Pr_15_31_26_33 | Struktuurne täide |  | Pr_15_31_26_33 | Graded granular fill materials | Granuleeritud täitematerjalid | 122 | 1010 | Fill | Graded granular fill materials | Täide | [5 empty] | 1
500 | STR | FLL | 000 | Structure elements | Konstruktsiooni elemendid | Ss_20_05_15 | Pr_15_31_26_34 | Lokaalne täide |  | Pr_15_31_26_34 | Local filling | Lokaalne täide | 344 | 1010 | Fill | Concrete foundation systems | Täide | [5 empty] | 1
501 | STR | FLL | 000 | Structure elements | Konstruktsiooni elemendid | Pr_15_31_26_34 | Pr_15_31_26_34 | Lokaalne täide |  | Pr_15_31_26_34 | Local filling | Lokaalne täide | 120 | 1010 | Fill | Backfill with granular material; Graded natural granular fill materials | Täide | [5 empty] | 2
502 | STR | FLL | 000 | Structure elements | Konstruktsiooni elemendid | Pr_15_31_26_90 | Pr_15_31_26_90 | Kasvupinnas ja kasvualus |  | Pr_15_31_26_90 | Topsoil | Kasvupinnas ja kasvualus | 120 | 1010 | Fill | Topsoil fill for re-vegetation, slope protection etc. | Täide | [5 empty] | 1
503 | STR | FLL | 000 | Structure elements | Konstruktsiooni elemendid | Pr_15_31_26_00 | Pr_15_31_26_33 | Struktuurne täide |  | Pr_15_31_26_33 | Graded granular fill materials | Granuleeritud täitematerjalid |  | 1010 | Fill | Gravel | Täide | [5 empty] | 2
504 | STR | PAV | STN | Structure elements | Konstruktsiooni elemendid | Pr_25_93_60_17 | N/A | N/A |  | Pr_25_93_60 | Paving units | Sillutuskivimaterjalid | 1070 | 1070 | Stone_Pave |  | Kivist kõnnitee | [5 empty] | 1
505 | STR | KRB | 000 | Structure elements | Konstruktsiooni elemendid | Pr_25_93_45_18 | Pr_25_93_45_18 | Betoonist äärekivi |  | Pr_25_93_45_18 | Concrete kerbs | Betoonist äärekivid | 1090 | 1090 | Kerb | Support beam of slope | Äärekivi | [5 empty] | 1
506 | STR | KRB | PCC | Structure elements | Konstruktsiooni elemendid | Pr_25_93_45_18 | Pr_25_93_45_18 | Betoonist äärekivi |  | Pr_25_93_45_18 | Concrete kerbs | Betoonist äärekivid | 1091 | 1091 | PCC Kerb | Concrete kerbs | PCC äärekivi | [5 empty] | 1
507 | STR | CUL | PVC | Structure elements | Konstruktsiooni elemendid | Pr_65_52_63_87 | N/A | N/A |  | Pr_65_52_03_13 | Chlorinated polyvinyl chloride (PVC-C) above-ground water pipes and fittings | Klooritud polüvinüülkloriidist (PVC-C) maapealsed veetorud ja liitmikud | 1100 | 1100 | Plastic Culvert | Plastic pipe culvert | PVC Truup | [5 empty] | 1
508 | STR | BED | PLN | Structure elements | Konstruktsiooni elemendid | Ss_45_35_30 | Ss_45_35_30_62 | Puude- ja põõsaste kasvualused; muud tööd nagu kivide ja kändude paigaldus; heki istutamine. |  | Ss_45_35_30 | Forestry, biomass, hedging and roadside planting systems | Metsandus, biomassi, hekkide ja teeäärsete istutussüsteemide rajamine | 1190 | 1190 | Planting_Bed | Setting out of planting bed and seeding | Istutusala | [5 empty] | 1
509 | STR | SINS | 000 | Structure elements | Konstruktsiooni elemendid |  | N/A | N/A |  | Ss_25_45_72 | Wall insulation systems | Seinte soojustussüsteemid |  | 4005 | Thermal insulation |  | Soojustus | [5 empty] | 1
510 | STR | SINS | 000 | Structure elements | Konstruktsiooni elemendid | Pr_25_31_28 | N/A | N/A |  | Pr_25_31_28 | Expanding foams | Paisuvad vahud |  | 4005 | Thermal insulation |  | Soojustus |  |  |  | Ss_25_45_72 |  | 1
511 | STR | SP | SPP | Structure elements | Konstruktsiooni elemendid | Pr_25_71_51_52 | N/A | N/A |  | Pr_25_71_51 | Metal sheets and strips | Teraslehed ja -liistud |  | N/A | Steel sheet | Metal profiled sheets | Terasleht | [5 empty] | 2
512 | STR | SP | SPP | Structure elements | Konstruktsiooni elemendid | Pr_25_71_14_07 | N/A | N/A |  | Pr_25_71_51 | Metal sheets and strips | Teraslehed ja -liistud |  | N/A | Steel sheet | Aluminium external panels | Terasleht | [5 empty] | 1
513 | STR | INS | 000 | Structure elements | Konstruktsiooni elemendid |  | Ss_25_10_32_65 | Seinte monteeritavad elemendid |  | Ss_25_10_32_65 | Precast concrete wall systems | Monteeritavast betoonist seinasüsteemid |  | N/A | Insulation (of Sandwich wall) |  | Soojustus (kolmekihiline sein) | [5 empty] | 1
514 | STR | IS | 000 | Structure elements | Konstruktsiooni elemendid |  | Ss_25_10_32_65 | Seinte monteeritavad elemendid |  | Ss_25_10_32_65 | Precast concrete wall systems | Monteeritavast betoonist seinasüsteemid |  | N/A | Inner shell (of Sandwich wall) |  | Sisekiht (kolmekihiline sein) | [5 empty] | 1
515 | STR | OS | 000 | Structure elements | Konstruktsiooni elemendid |  | Ss_25_10_32_65 | Seinte monteeritavad elemendid |  | Ss_25_10_32_65 | Precast concrete wall systems | Monteeritavast betoonist seinasüsteemid |  | N/A | Outer shell (of Sandwich wall) |  | Väliskiht (kolmekihiline sein) | [5 empty] | 1
516 | STR | SBC | SBRP | Structure elements | Konstruktsiooni elemendid | Pr_20_85_84 | N/A | N/A |  | Pr_20_85_84 | Straps, ties, channels and inserts | Sidemed,diagonaalid, kanalid ja lisad | N/A | N/A | Steel Brace (tie) | Straps, ties, channels and inserts | Side (diagonaal) | [5 empty] | 1
517 | STR | SBLW | 000 | Structure elements | Konstruktsiooni elemendid |  | N/A | N/A |  | Pr_20_93_52 | Masonry walling units | Müüritis |  | N/A | Block wall |  | Plokk sein | [5 empty] | 1
518 | STR | SBRW | 000 | Structure elements | Konstruktsiooni elemendid |  | N/A | N/A |  | Pr_20_93_52 | Masonry walling units | Müüritis |  | N/A | Brick wall |  | Tellis sein | [5 empty] | 1
519 | STR | SP | SPP | Structure elements | Konstruktsiooni elemendid | Pr_25_71_51_15 | N/A | N/A |  | Pr_25_71_51 | Metal sheets and strips | Teraslehed ja -liistud | 301 | N/A | Steel sheet | Carbon steel sheets | Terasleht | [5 empty] | 1
520 | STR | SR | SRP | Structure elements | Konstruktsiooni elemendid | Pr_20_29_23 | N/A | N/A |  | Pr_20_85_84 | Straps, ties, channels and inserts | Sidemed,diagonaalid, kanalid ja lisad | 507 | N/A | Steel Rod | Dowels and rods | Teras varras | [5 empty] | 1
521 | STR | SW | 000 | Structure elements | Konstruktsiooni elemendid |  | Ss_25_10_32_65 | Seinte monteeritavad elemendid |  | Ss_25_10_32_65 | Precast concrete wall systems | Monteeritavast betoonist seinasüsteemid |  | N/A | Sandwich wall |  | Kolmekihiline sein | [5 empty] | 1
522 | STR | TRS | TRP | Structure elements | Konstruktsiooni elemendid | Pr_20_85_90 | N/A | N/A |  | Pr_20_85_32 | Frames and grids | Raamid ja sõrestikud |  | N/A | Truss |  | Sõrestik | [5 empty] | 1
523 | STR | V | 000 | Structure elements | Konstruktsiooni elemendid |  | Ss_25_10_32_65 | Seinte monteeritavad elemendid |  | Ss_25_10_32_65 | Precast concrete wall systems | Monteeritavast betoonist seinasüsteemid |  | N/A | Shell wall |  | Koorikelement | [5 empty] | 1
524 | STR | W | 000 | Structure elements | Konstruktsiooni elemendid |  | Ss_25_10_32_65 | Seinte monteeritavad elemendid |  | Ss_25_10_32_65 | Precast concrete wall systems | Monteeritavast betoonist seinasüsteemid |  | N/A | One layer solid wall |  | Ühekihiline sein | [5 empty] | 1
525 | TP | DST | OIL | Oil elements | Nafta elemendid |  | N/A |  |  | Pr_75_50_76 | Sensors and detectors | Andurid ja detektorid |  | 2700 | OIL distribution (incl. Leakage detection sensor) |  | ÕLI jaotur (sh lekke tuvastamise andur) | [5 empty] | 1
526 | TP | EXC | 000 | Oil elements | Nafta elemendid |  | N/A |  |  | Pr_15_31_26_26 | Excavation of soil, for reuse in construction after treatment; for disposal from construction | Kaevetööd pinnases, ehituses taaskasutamiseks pärast töötlemist; ehituselt kõrvaldamiseks |  | 2701 | OIL excavation |  | Naftatorustiku väljakaeve | [5 empty] | 1
527 | TP | EXC | LOC | Oil elements | Nafta elemendid |  | N/A |  |  | Pr_15_31_26_26 | Excavation of soil, for reuse in construction after treatment; for disposal from construction | Kaevetööd pinnases, ehituses taaskasutamiseks pärast töötlemist; ehituselt kõrvaldamiseks |  | 2702 | OIL local excavation |  | Naftatorustiku lokaalne väljakaeve | [5 empty] | 1
528 | TP | PIP | OIL | Oil elements | Nafta elemendid |  | N/A |  |  | Pr_65_52_63_17 | Copper pipes | Vasktorud |  | 2710 | OIL Pipe |  | Toru | [5 empty] | 1
529 | TP | TPV | 000 | Oil elements | Nafta elemendid |  | N/A |  |  | Pr_65_52_63_82 | Steel tube (concerns the supply and installation of steel tubes, including transport, anchors, assembly, testing, protective coating, corrosion monitoring system, and the equipment and labour required for final installation) | Terastoru (puudutab terastorude tarnimist ja paigaldamist, sealhulgas transporti, ankruid, kokkupanekut, katsetamist, kaitsekatet, korrosiooni hindamise seiresüsteemi ning lõplikuks paigaldamiseks vajalikke seadmeid ja tööjõudu) |  | 2715 | OIL T-piece |  | Kolmik | [5 empty] | 1
530 | TP | TPV | 000 | Oil elements | Nafta elemendid |  | N/A |  |  | Pr_65_52_03_61 | Polyethylene (PE) pipe includes all the work and costs necessary to achieve a specified end result, such as labour, materials, equipment and transport | Polüetüleenist (PE) toru hõlmab kõiki töid ja kulusid, mis on vajalikud kindlaksmääratud lõpptulemuse saavutamiseks, nt tööjõudu, materjale, seadmeid ja transporti |  | 2715 | OIL T-piece |  | Kolmik | [5 empty] | 1
531 | TP | TPV | 000 | Oil elements | Nafta elemendid |  | N/A |  |  | Pr_65_52_63_17 | Copper pipes | Vasktorud |  | 2715 | OIL T-piece |  | Kolmik | [5 empty] | 1
532 | TP | RDC | 000 | Oil elements | Nafta elemendid |  | N/A |  |  | Pr_65_52_63_82 | Steel tube (concerns the supply and installation of steel tubes, including transport, anchors, assembly, testing, protective coating, corrosion monitoring system, and the equipment and labour required for final installation) | Terastoru (puudutab terastorude tarnimist ja paigaldamist, sealhulgas transporti, ankruid, kokkupanekut, katsetamist, kaitsekatet, korrosiooni hindamise seiresüsteemi ning lõplikuks paigaldamiseks vajalikke seadmeid ja tööjõudu) |  | 2720 | OIL Reducer |  | Üleminek | [5 empty] | 1
533 | TP | RDC | 000 | Oil elements | Nafta elemendid |  | N/A |  |  | Pr_65_52_03_61 | Polyethylene (PE) pipe includes all the work and costs necessary to achieve a specified end result, such as labour, materials, equipment and transport | Polüetüleenist (PE) toru hõlmab kõiki töid ja kulusid, mis on vajalikud kindlaksmääratud lõpptulemuse saavutamiseks, nt tööjõudu, materjale, seadmeid ja transporti |  | 2720 | OIL Reducer |  | Üleminek | [5 empty] | 1
534 | TP | RDC | 000 | Oil elements | Nafta elemendid |  | N/A |  |  | Pr_65_52_63_17 | Copper pipes | Vasktorud |  | 2720 | OIL Reducer |  | Üleminek | [5 empty] | 1
535 | TP | FLG | 000 | Oil elements | Nafta elemendid |  | N/A |  |  | Pr_65_52_63_82 | Steel tube (concerns the supply and installation of steel tubes, including transport, anchors, assembly, testing, protective coating, corrosion monitoring system, and the equipment and labour required for final installation) | Terastoru (puudutab terastorude tarnimist ja paigaldamist, sealhulgas transporti, ankruid, kokkupanekut, katsetamist, kaitsekatet, korrosiooni hindamise seiresüsteemi ning lõplikuks paigaldamiseks vajalikke seadmeid ja tööjõudu) |  | 2725 | OIL Flange |  | Äärik | [5 empty] | 1
536 | TP | FLG | 000 | Oil elements | Nafta elemendid |  | N/A |  |  | Pr_65_52_03_61 | Polyethylene (PE) pipe includes all the work and costs necessary to achieve a specified end result, such as labour, materials, equipment and transport | Polüetüleenist (PE) toru hõlmab kõiki töid ja kulusid, mis on vajalikud kindlaksmääratud lõpptulemuse saavutamiseks, nt tööjõudu, materjale, seadmeid ja transporti |  | 2725 | OIL Flange |  | Äärik | [5 empty] | 1
537 | TP | FLG | 000 | Oil elements | Nafta elemendid |  | N/A |  |  | Pr_65_52_63_17 | Copper pipes | Vasktorud |  | 2725 | OIL Flange |  | Äärik | [5 empty] | 1
538 | TP | BND | 000 | Oil elements | Nafta elemendid |  | N/A |  |  | Pr_65_52_63_82 | Steel tube (concerns the supply and installation of steel tubes, including transport, anchors, assembly, testing, protective coating, corrosion monitoring system, and the equipment and labour required for final installation) | Terastoru (puudutab terastorude tarnimist ja paigaldamist, sealhulgas transporti, ankruid, kokkupanekut, katsetamist, kaitsekatet, korrosiooni hindamise seiresüsteemi ning lõplikuks paigaldamiseks vajalikke seadmeid ja tööjõudu) |  | 2730 | OIL Bend |  | Torustikunurk | [5 empty] | 1
539 | TP | BND | 000 | Oil elements | Nafta elemendid |  | N/A |  |  | Pr_65_52_03_61 | Polyethylene (PE) pipe includes all the work and costs necessary to achieve a specified end result, such as labour, materials, equipment and transport | Polüetüleenist (PE) toru hõlmab kõiki töid ja kulusid, mis on vajalikud kindlaksmääratud lõpptulemuse saavutamiseks, nt tööjõudu, materjale, seadmeid ja transporti |  | 2730 | OIL Bend |  | Torustikunurk | [5 empty] | 1
540 | TP | BND | 000 | Oil elements | Nafta elemendid |  | N/A |  |  | Pr_65_52_63_17 | Copper pipes | Vasktorud |  | 2730 | OIL Bend |  | Torustikunurk | [5 empty] | 1
541 | TP | GST | 000 | Oil elements | Nafta elemendid |  | N/A |  |  | Pr_35_90_33 | Gaskets, weatherstrips and baffles |  |  | 2735 | OIL Gasket |  | Tihend | [5 empty] | 1
542 | TP | BLS | COM | Oil elements | Nafta elemendid |  | N/A |  |  | Pr_65_65_23_69 | Quench pipe bellows | karastustoru lõõtskompensaator |  | 2738 | OIL Bellows compensator |  | Lõõtskompensaator | [5 empty] | 1
543 | TP | VAL | 000 | Oil elements | Nafta elemendid |  | N/A |  |  | Pr_65_54_33 | Gas and liquid fuel valves |  |  | 2740 | OIL Valve |  | Klapp / Ventiil | [5 empty] | 1
544 | TP | HEA | CBL | Oil elements | Nafta elemendid |  | N/A |  |  | Pr_65_70_48_61 | Polyvinyl chloride (PVC)-insulated and sheathed cables | Polüvinüülkloriidist (PVC) isoleeritud ja mantliga kaablid |  | 2745 | OIL Heating cable |  | Küttekaabel | [5 empty] | 1
545 | TP | CBL | SLV | Oil elements | Nafta elemendid |  | N/A |  |  | Pr_20_29_10_11 | Cable sleeves | Kaablimuhv |  | 2750 | OIL Cable sleeve |  | Kaablimuhv | [5 empty] | 1
546 | TP | PIP | HEA | Oil elements | Nafta elemendid |  | N/A |  |  | Pr_65_52_63_82 | Steel tube (concerns the supply and installation of steel tubes, including transport, anchors, assembly, testing, protective coating, corrosion monitoring system, and the equipment and labour required for final installation) | Terastoru (puudutab terastorude tarnimist ja paigaldamist, sealhulgas transporti, ankruid, kokkupanekut, katsetamist, kaitsekatet, korrosiooni hindamise seiresüsteemi ning lõplikuks paigaldamiseks vajalikke seadmeid ja tööjõudu) |  | 2755 | OIL Heat tube / pipe |  | Küttetoru | [5 empty] | 1
547 | TP | PIP | HEA | Oil elements | Nafta elemendid |  | N/A |  |  | Pr_65_52_03_61 | Polyethylene (PE) pipe includes all the work and costs necessary to achieve a specified end result, such as labour, materials, equipment and transport | Polüetüleenist (PE) toru hõlmab kõiki töid ja kulusid, mis on vajalikud kindlaksmääratud lõpptulemuse saavutamiseks, nt tööjõudu, materjale, seadmeid ja transporti |  | 2755 | OIL Heat tube / pipe |  | Küttetoru | [5 empty] | 1
548 | TP | PIP | HEA | Oil elements | Nafta elemendid |  | N/A |  |  | Pr_65_52_63_17 | Copper pipes | Vasktorud |  | 2755 | OIL Heat tube / pipe |  | Küttetoru | [5 empty] | 1
549 | TP | SLV | CPL | Oil elements | Nafta elemendid |  | N/A |  |  | Pr_85_50_27_15 | Couplings | Ühendusmuhvid |  | 2760 | OIL Sleeve coupling |  | Ühendusmuhv | [5 empty] | 1
550 | TP | TMP | SEN | Oil elements | Nafta elemendid |  | N/A |  |  | Pr_75_50_76_47 | Liquid temperature sensors | Temperatuuriandur |  | 2765 | OIL Temperature sensor |  | Temperatuuriandur | [5 empty] | 1
551 | TP | INS | COV | Oil elements | Nafta elemendid |  | N/A |  |  | Pr_35_31_68 | Protective coatings | Kaitsev kiht |  | 2770 | OIL Insulation metal jacket / cover |  | Isolatsiooni ilmastikukindel kattekiht | [5 empty] | 1
552 | TP | DEM | 000 | Oil elements | Nafta elemendid |  | N/A |  |  | Ac_10_10_25 | Oil demolition | Lammutamine |  | 2799 | OIL demolition |  | Naftasüsteemi lammutamine | [5 empty] | 1
553 | TR | EXC | 000 | Railway-elements | Raudtee-element | Pr_15_31_26_90 | Pr_15_31_26_90 | Kasvupinnas ja kasvualus(Kasvupinnase koorimine; eemaldamine taaskasutamiseks objektil; eemaldamine objektilt kõrvaldamiseks) |  | Pr_15_31_26_90 | Soil and substrate(Peeling of topsoil; Removal for on-site reuse; Removal for off-site disposal) | Kasvupinnas ja kasvualus(Kasvupinnase koorimine; eemaldamine taaskasutamiseks objektil; eemaldamine objektilt kõrvaldamiseks) |  | 110 | Excavation | Topsoil | Väljakaeve | [5 empty] | 1
554 | TR | EXC | 000 | Railway-elements | Raudtee-element | Pr_15_31_26_34 | N/A | N/A |  | Pr_15_31_26_90 | Soil and substrate(Peeling of topsoil; Removal for on-site reuse; Removal for off-site disposal) | Kasvupinnas ja kasvualus(Kasvupinnase koorimine; eemaldamine taaskasutamiseks objektil; eemaldamine objektilt kõrvaldamiseks) |  | 110 | Excavation | Excavation in structure | Väljakaeve | [5 empty] | 2
555 | TR | EXC | 000 | Railway-elements | Raudtee-element | Pr_15_31_26_26 | Pr_15_31_26_26 | Kaevetööd pinnases(Ehituses taaskasutamiseks; ehituselt kõrvaldamiseks; väljakaeve põhja tasandamine; rajatiste vundamendid) |  | Pr_15_31_26_26 | Excavation works in soil(For reuse in construction; for disposal from construction; levelling of excavated soil; foundations of structures) | Kaevetööd pinnases(Ehituses taaskasutamiseks; ehituselt kõrvaldamiseks; väljakaeve põhja tasandamine; rajatiste vundamendid) |  | 110 | Excavation |  | Väljakaeve | [5 empty] | 1
556 | TR | EXC | 000 | Railway-elements | Raudtee-element | Pr_15_31_26_36 | Pr_15_31_26_36 | Kaevetööd kaljupinnases(Ehituses taaskasutamiseks; ehituselt kõrvaldamiseks) |  | Pr_15_31_26_36 | Excavation in rocky ground(For reuse in construction; for disposal from construction) | Kaevetööd kaljupinnases(Ehituses taaskasutamiseks; ehituselt kõrvaldamiseks) |  | 110 | Excavation | Hardcore | Väljakaeve | [5 empty] | 1
557 | TR | CUT | 000 | Railway-elements | Raudtee-element | Pr_15_31_26_26 | Pr_15_31_26_26 | Kaevikute rajamine; kraavide rajamine; Prooviaugu rajamine; jäigastusseinte või betoonseinte vahel ülemise plaadi all. |  | Pr_15_31_26_26 | Excavation; trenching; trial trenching; between reinforcing walls or concrete walls under the top slab. | Kaevikute rajamine; kraavide rajamine; Prooviaugu rajamine; jäigastusseinte või betoonseinte vahel ülemise plaadi all. |  | 111 | Cutting |  | Süvend | [5 empty] | 1
558 | TR | FLL | 000 | Railway-elements | Raudtee-element | Pr_15_31_26_34 | Pr_15_31_26_34 | Muldkeha (Kohale toodud materjalist; väljakaevatud materjalist; Lokaalne täide(väljakaevatud looduslikust pinnasest; täitetööd platvormi rajamiseks; raudtee rajatistes kohale toodud materjalist; raudtee rajatistes väljakaevatud materjalist). Pealesõidud(Täitemater-jal raudteesildade kaldasammastel; tsemendiga töödeldud täitematerjal raudteesildade kaldasammastel; valitud tsemendiga töödeldud teraline täitematerjal, mulde vahekiht). Nõlvade kindlustamine |  | Pr_15_31_26_34 | Soil (from material brought on site; from excavated material; Local filling (from excavated natural soil; filling for platform construction; from material brought on site at railway installations; from material excavated at railway installations). Overlays(Fill material on embankments of railway bridges; cement treated fill material on embankments of railway bridges; selected cement treated granular fill material, soil interlayer). Reinforcement of embankments | Muldkeha (Kohale toodud materjalist; väljakaevatud materjalist; Lokaalne täide(väljakaevatud looduslikust pinnasest; täitetööd platvormi rajamiseks; raudtee rajatistes kohale toodud materjalist; raudtee rajatistes väljakaevatud materjalist). Pealesõidud(Täitemater-jal raudteesildade kaldasammastel; tsemendiga töödeldud täitematerjal raudteesildade kaldasammastel; valitud tsemendiga töödeldud teraline täitematerjal, mulde vahekiht). |  | 120 | Fill | Graded natural granular fill materials | Täide | [5 empty] | 1
559 | TR | FLL | 000 | Railway-elements | Raudtee-element | Pr_15_31_26_33 | Pr_15_31_26_33 | Struktuurne täide (Kohale toodud kergtäitematerjalist ökoduktide täide) |  | Pr_15_31_26_33 | Structural infill (infill of eco-ducts with lightweight infill material) | Struktuurne täide (Kohale toodud kergtäitematerjalist ökoduktide täide) |  | 120 | Fill | Graded granular fill materials | Täide | [5 empty] | 1
560 | TR | FLL | 000 | Railway-elements | Raudtee-element | Pr_15_31_26_90 | Pr_15_31_26_90 | Kasvupinnas ja kasvualus(Täide väljakaevatud materjalist; täide kohale toodud materjalist) |  | Pr_15_31_26_90 | Topsoil and substrate(Filling from excavated material; filling from material brought in) | Kasvupinnas ja kasvualus(Täide väljakaevatud materjalist; täide kohale toodud materjalist) |  | 120 | Fill |  | Täide | [5 empty] | 1
561 | TR | FLL | SBL | Railway-elements | Raudtee-element | Pr_20_31_04_06 | Pr_20_31_04_06 | Ballastialus(Kohale toodud materjalist) |  | Pr_20_31_04_06 | Ballast tray (from material supplied) | Ballastialus(Kohale toodud materjalist) |  | 121 | Subballast |  | Aluskiht | [5 empty] | 1
562 | TR | FLL | SBG | Railway-elements | Raudtee-element | Pr_20_31_04_06 | Pr_20_31_04_06 | Mulde vahekiht( Kohale toodud materjalist; väljakaevatud materjalist) |  | Pr_20_31_04_06 | Intermediate layer of soil( from material brought in; from excavated material) | Mulde vahekiht( Kohale toodud materjalist; väljakaevatud materjalist) |  | 122 | Subgrade | Base, bed and fill all-in aggregates | Vahekiht | [5 empty] | 1
563 | TR | FLL | SBG | Railway-elements | Raudtee-element | Pr_15_31_26_33 | Pr_15_31_26_33 | Struktuurne täide |  | Pr_15_31_26_33 | Structural infill (infill of eco-ducts with lightweight infill material) | Struktuurne täide |  | 122 | Graded granular fill material | Graded granular fill materials | Granuleeritud täitematerjalid | [5 empty] | 1
564 | TR | FLL | FPR | Railway-elements | Raudtee-element | Pr_20_31_04_06 | Pr_20_31_04_06 | Külmakaitsekiht( kohale toodud materjalist; väljakaevatud materjalist) |  | Pr_20_31_04_06 | Thermal barrier( from material brought in; from excavated material) | Külmakaitsekiht( kohale toodud materjalist; väljakaevatud materjalist) |  | 123 | Frost_Protection | Base, bed and fill all-in aggregates | Külmakaitse | [5 empty] | 1
565 | TR | BRM | 000 | Railway-elements | Raudtee-element | SL_32_40_06 | N/A | N/A |  | vastavalt pinnasele | Liquid-absorbing barriers | Vedelikku imavad tõkked |  | 124 | Berm | Berms | Astang |  |  |  | Berms |  | 1
566 | TR | STM | 000 | Railway-elements | Raudtee-element | Ss_15_10_35 | Ss_15_10_35 | Pinnase töötlus(Pinnase stabiliseerimine) |  | Ss_15_10_35 | Surface treatment(Surface stabilisation) | Pinnase töötlus(Pinnase stabiliseerimine) |  | 130 | Soil_Treatment |  | Pinnasetöötlus | [5 empty] | 1
567 | TR | RAL | FBT | Railway-elements | Raudtee-element | Pr_20_76_70_30 | Pr_20_76_70_30 | Lamedapõhjalise laiatallalise rööpa (profiil EN 60 E2) tarne kontrarööpa jaoks hõlmab kõiki töid, materjale, seadmeid ja kulusid, mis on vajalikud materjalide tarnimiseks vastavalt tehnilisele kirjeldusele. |  | Pr_20_76_70_30 | Flat bottom rails | Lameda põhjaga rööpad |  | 200 | Flat bottom rails |  | Lameda põhjaga rööpad | [5 empty] | 1
568 | TR | GUA | 000 | Railway-elements | Raudtee-element | Pr_20_76_71_91 | Pr_20_76_70_30 | Laiatallalise rööpa profiili EN 60 E2 paigaldamine kontrarööpana hõlmab materjali transporti tarnepunktist ning kõiki töid, seadmeid ja kulusid, mis on vajalikud ettenähtud tulemuse saavutamiseks vastavalt tehnilisele kirjeldusele |  | Pr_20_76_70_30 | Flat bottom rails | Lameda põhjaga rööpad |  | 201 | Guardrails |  | Kontranurgikud | [5 empty] | 1
569 | TR | SLP | CON | Railway-elements | Raudtee-element | Pr_20_85_72_21 | Pr_20_85_72_21 | Betoonist monoliitliiprite, sealhulgas kinnitussüsteemi ja elastomeerse toe paigaldamine. |  | Pr_20_85_72_21 | Installation of concrete monolithic lippings, including fixing system and elastomeric support. | Betoonist monoliitliiprite, sealhulgas kinnitussüsteemi ja elastomeerse toe paigaldamine. |  | 210 | Concrete monoblock sleepers |  | Betoonist liiprid | [5 empty] | 1
570 | TR | RFS | 000 | Railway-elements | Raudtee-element | Pr_20_29_70_02 | N/A | N/A |  | Pr_20_29_70 | Rail fasteners | Rööpa kinnitused |  | 211 | Rail fastenings |  | Rööpa kinnitused | [5 empty] | 1
571 | TR | TRT | 000 | Railway-elements | Raudtee-element | Pr_20_76_71_91 | Ss_80_70_70_06 | Rööbastee pööre hõlmab kõiki töid, seadmeid ja kulusid, mis on vajalikud ettenähtud tulemuse saavutamiseks vastavalt tehnilisele kirjeldusele. |  | Ss_80_70_70_06 | Turnouts | Pööre |  | 220 | Turnout |  | Pööre | [5 empty] | 1
572 | TR | XVR | 000 | Railway-elements | Raudtee-element |  | Pr_20_76_71_84 | Kogu siirde (60E-1200-1/18.5) tarne ja paigaldus hõlmab kõiki töid, materjale, seadmeid ja kulusid, mis on vajalikud ettenähtud tulemuse saavutamiseks vastavalt tehnilisele kirjeldusele. |  | Pr_20_76_71_17 | Crossovers | Siire |  | 221 | Crossover |  | Siire | [5 empty] | 1
573 | TR | BED | BAL | Railway-elements | Raudtee-element | Pr_20_85_88_07 | Pr_20_85_88_07 | Alusballasti kihi paigaldamine ja tihendamine. |  | Pr_20_85_88_07 | Ballast track beds | Raudtee alusballast |  | 230 | Ballast Track Beds |  | Raudtee alusballast | [5 empty] | 1
574 | TR | VIB | MTT | Railway-elements | Raudtee-element |  | N/A |  |  | Pr_80_77_94 | Vibration isolation products | Vibratsiooni isoleerivad tooted |  | 231 | Subballast Vibration mat |  | Vibratsioonimatt | [5 empty] | 1
575 | TR | JNT | EXP | Railway-elements | Raudtee-element |  | Pr_20_76_70_28 | Rööpa deformatsioonivuugi kohaletoimetamine ja paigaldamine hõlmab kõiki töid, materjale, seadmeid ja kulusid, mis on vajalikud kindlaksmääratud tulemuse saavutamiseks vastavalt tehnilistele näitajatele. |  | Pr_20_76_70_28 | Expansion joints | Paisumisvuugid |  | 240 | Expansion Joints |  | Kompensaatorid | [5 empty] | 1
576 | TR | STP | BUF | Railway-elements | Raudtee-element | Pr_20_85_89 | Pr_40_70_73_73 | Liughõõrdtupiku tarnimine ja paigaldamine EN 60 E2 rööpa jaoks hõlmab kõiki töid, materjale, seadmeid ja kulusid, mis on vajalikud tupiku tarnimiseks, üleandmiseks ja paigaldamiseks vastavalt tehnilistele kirjeldustele. |  | Pr_40_70_73_73 | Retractable buffers | Tagasitõmmatavad puhvrid |  | 250 | Buffer Stops |  | Tupikud | [5 empty] | 1
577 | TR | RWC | 000 | Railway-elements | Raudtee-element |  | Pr_25_93_47 | Raskeks töörežiimiks ettenähtud ja põhimaanteede jaoks sobiva raudteeülesõidusüsteemi tarnimine. Moodulsüsteem koosneb üksikutest kõvakummipaneelidest, mis on omavahel ühendatud tiheda lukustussüsteemiga. |  | Pr_25_93_47 | Level crossing surfacing products | Raudtee ülesõit (sh tõkkepuu) |  | 251 | Level crossing elements |  | Raudteeülesõidukoht (sh tõkkepuu) | [5 empty] | 1
578 | UD | BAR | 000 | Urban Design & Landscape elements | Maastikuarhitektuuri elemendid |  |  |  |  | Ss_25_16_73 | Road and rail barrier systems | Tee ja raudtee piirdesüsteemid |  | 340 | Barriers |  | Tõkkepuud | [5 empty] | 1
579 | UD | STR | 000 | Urban Design & Landscape elements | Maastikuarhitektuuri elemendid |  |  |  |  | Ss_35_10_25 | External stair and ramp systems | Välised trepi ja rambi süsteemid |  | 401 | Stair |  | Trepid | [5 empty] | 1
580 | UD | KRB | 000 | Urban Design & Landscape elements | Maastikuarhitektuuri elemendid |  |  |  |  | Pr_25_93_45 | Kerb units | Äärekivid |  | 470 | Kerb |  | Äärekivid | [5 empty] | 1
581 | UD | HSP | 000 | Urban Design & Landscape elements | Maastikuarhitektuuri elemendid | Pr_20_76_64_88 |  |  |  | Pr_20_76_64_88 | Timber posts | Puidust postid |  | 802 | Horn scratching post |  | Sarvesügamispuu | [5 empty] | 1
582 | UD | HSP | 000 | Urban Design & Landscape elements | Maastikuarhitektuuri elemendid | Pr_45_28 |  |  |  | Pr_20_76_64_88 | Timber posts | Puidust postid |  | 802 | Horn scratching post | Horn scratching post | Sarvesügamispuu | [5 empty] | 2
583 | UD | LKS | 000 | Urban Design & Landscape elements | Maastikuarhitektuuri elemendid | Pr_45_28 |  |  |  | Pr_15_31_04_72 | Rock salt | Soolakivi |  | 802 | Lick stone | Base for the licking stone | Lakukivi | [5 empty] | 1
584 | UD | LKS | 000 | Urban Design & Landscape elements | Maastikuarhitektuuri elemendid | Pr_15_31_04_72 |  |  |  | Pr_15_31_04_72 | Rock salt | Soolakivi |  | 802 | Lick stone | Block of mineral salt for the animals | Lakukivi | [5 empty] | 2
585 | UD | PND | 000 | Urban Design & Landscape elements | Maastikuarhitektuuri elemendid | Pr_45_28 |  |  |  | Ss_50_70_85_64 | Pond systems | Tiigisüsteemid |  | 802 | Pond |  | Tiik | [5 empty] | 1
586 | UD | PND | 000 | Urban Design & Landscape elements | Maastikuarhitektuuri elemendid | Co_32_65_64 |  |  |  | Ss_50_70_85_64 | Pond systems | Tiigisüsteemid |  | 802 | Pond | Mineral soil around the pond, width 2m | Tiik | [5 empty] | 2
587 | UD | STO | 000 | Urban Design & Landscape elements | Maastikuarhitektuuri elemendid | Pr_45_30 |  |  |  | Pr_20_93_52_75 | Salvaged natural stones | Säilinud looduslikud kivid |  | 802 | Stone | Flora products | Maakivi | [5 empty] | 1
588 | UD | STO | 000 | Urban Design & Landscape elements | Maastikuarhitektuuri elemendid | Zz_80_85 |  |  |  | Pr_20_93_52_75 | Salvaged natural stones | Säilinud looduslikud kivid |  | 802 | Stone | Stones to prevent the access of motorvehicles | Maakivi | [5 empty] | 2
589 | UD | STU | 000 | Urban Design & Landscape elements | Maastikuarhitektuuri elemendid | Pr_45_30 | Ss_45_35_30_62 | Muud tööd, nagu kivide ja kändude paigaldus |  | Ss_45_35_30_62 | Other work, such as laying stones and stakes | Muud tööd, nagu kivide ja kändude paigaldus |  | 802 | Stumps |  | Risuvall | [5 empty] | 1
590 | UD | STU | 000 | Urban Design & Landscape elements | Maastikuarhitektuuri elemendid | Zz_80_85 |  |  |  | Ss_45_35_30_62 | Other work, such as laying stones and stakes | Muud tööd, nagu kivide ja kändude paigaldus |  | 802 | Stumps | Stump | Risuvall | [5 empty] | 2
591 | UD | LSC | 000 | Urban Design & Landscape elements | Maastikuarhitektuuri elemendid |  | Ss_45_35_45 | Kasvupinnase rajamine ja külv nõlvadel |  | Ss_45_35_45 | Establishment of vegetation and sowing on slopes | Kasvupinnase rajamine ja külv nõlvadel |  | 810 | Landscaping - grass, flower beds etc |  | Madalhaljastus | [5 empty] | 1
592 | UD | LSP | 000 | Urban Design & Landscape elements | Maastikuarhitektuuri elemendid |  | Ss_45_35_05_66 | Kõrgete puude istutamine |  | Ss_45_35_05_66 | Planting tall trees | Kõrgete puude istutamine |  | 811 | Landscaping - trees |  | Kõrghaljastus | [5 empty] | 1
593 | UD | LSP | 000 | Urban Design & Landscape elements | Maastikuarhitektuuri elemendid | Zz_80_85 |  |  |  | Ss_45_35_05_66 | Planting tall trees | Kõrgete puude istutamine | 802 | 811 | Landscaping - trees | Trees and planting | Kõrghaljastus | [5 empty] | 2
594 | UD | SHB | 000 | Urban Design & Landscape elements | Maastikuarhitektuuri elemendid |  | Ss_45_35_05_67 | Väikeste puude ja põõsaste istutamine |  | Ss_45_35_05_67 | Planting small trees and shrubs | Väikeste puude ja põõsaste istutamine |  | 812 | Landscaping - shrubs |  | Põõsad | [5 empty] | 1
595 | UD | SGN | TRF | Urban Design & Landscape elements | Maastikuarhitektuuri elemendid |  |  |  |  | Pr_40_10_77_72 | Road traffic signs | Liiklusmärgid |  | 1140 | Traffic signs |  | Liiklusmärgid | [5 empty] | 1
596 | UD | BOL | 000 | Urban Design & Landscape elements | Maastikuarhitektuuri elemendid |  |  |  |  | Pr_20_76_08 | Bollards and impact protectors | Pollarid ja löögikaitsmed |  | 1145 | Bollard |  | Pollarid | [5 empty] | 1
597 | UD | DTR | 000 | Urban Design & Landscape elements | Maastikuarhitektuuri elemendid |  |  |  |  | Pr_15_31_26_26 | Earth | Maapind |  |  | Designed(Perspective) Terrain |  | Projekteeritud maapind | [5 empty] | 1
598 | UD | EFR | 000 | Urban Design & Landscape elements | Maastikuarhitektuuri elemendid | Pr_45_28 |  |  |  | Pr_40_50_12 | Benches, outdoor furniture | Pingid, välimööbel |  |  | Exterior furniture |  | Välisosa mööbel | [5 empty] | 1
599 | UD | TER | 000 | Urban Design & Landscape elements | Maastikuarhitektuuri elemendid | Pr_45_28 |  |  |  | Pr_15_31_26_26 | Earth | Maapind |  |  | Terrain |  | Olemasolev maapind | [5 empty] | 1
600 | UD | UTN | 000 | Urban Design & Landscape elements | Maastikuarhitektuuri elemendid | [9 empty] | Utility networks |  | Tehnovõrgud | [5 empty] | 2
601 | WE | PIP | 0 | WE elements | VK elemendid |  | Pr_65_52_03_61 | PE ja HDPE torustikud ja hülsstorud täisseinaga torudest reoveekanalisatsiooni ja sadeveekanalisat- siooni tarbeks. |  | Pr_65_52_03_61 | PE and HDPE pipelines and sleeves made of solid-walled pipes for sewerage and stormwater drainage | PE ja HDPE torustikud ja hülsstorud täisseinaga torudest reoveekanalisatsiooni ja sadeveekanalisatsiooni tarbeks. |  | 2500 | WSS Storm Water Pipe | PE and HDPE pipelines and sleeve pipes made of solid-walled pipes for sewage and rainwater drainage. | VK sadeveetoru | 2024-10-17 | Maris Valle; RBE | NB! Outdated Uniclass code in use. Pr_65_52_03_37 - active Uniclass2015 code, WILL NOT BE USED! |  |  | 1
602 | WE | PIP | 0 | WE elements | VK elemendid | Pr_65_52_63_65 | Pr_65_52_07_66 | PP torustikud perforeeritud torudest |  | Pr_65_52_07_66 | PP perforated pipes | PP torustikud perforeeritud torudest |  | 2500 | WSS Storm Water Pipe | Polypropylene (PP) structured wall perforated below-ground drainage pipes and fittings | VK sadeveetoru | [5 empty] | 1
603 | WE | PIP | 0 | WE elements | VK elemendid | Pr_65_52_63_65 | Pr_65_52_07_64 | PP torustikud ja hülsstorud täisseinaga torudest |  | Pr_65_52_07_64 | PP pipes and sleeve pipes made of solid-wall pipes | PP torustikud ja hülsstorud täisseinaga torudest |  | 2500 | WSS Storm Water Pipe | Polypropylene (PP) solid wall below-ground drainage pipes and fittings | VK sadeveetoru | [5 empty] | 1
604 | WE | PIP | GPP | WE elements | VK elemendid |  | Pr_65_52_07_91 | PVC-U torustikud perforeeritud torudest |  | Pr_65_52_07_91 | PVC-U piping made of perforated pipes | PVC-U torustikud perforeeritud torudest |  | 2501 | WSS Gravity Pipe | Unplasticized polyvinyl chloride (PVC-U) structured wall perforated below-ground drainage pipes and fittings | VK isevoolne toru | [5 empty] | 1
605 | WE | PIP | GPP | WE elements | VK elemendid | Pr_65_52_03_13 | Pr_65_52_63_87 | PVC-U torustikud ja hülsstorud täisseinaga torudest |  | Pr_65_52_63_87 | PVC-U pipes and sleeve pipes made of solid-wall pipes | PVC-U torustikud ja hülsstorud täisseinaga torudest |  | 2501 | WSS Gravity Pipe | Unplasticized polyvinyl chloride (PVC-U) above-ground drainage pipes and fittings | VK isevoolne toru | 2024-10-17 | Maris Valle; RBE | NB! Outdated Uniclass code in use. Pr_65_52_03_87 - active Uniclass2015 code, WILL NOT BE USED! |  |  | 1
606 | WE | PIP | GPP | WE elements | VK elemendid |  | Pr_65_52_07_66 | PP torustikud perforeeritud torudest |  | Pr_65_52_07_66 | PP perforated pipes | PP torustikud perforeeritud torudest |  | 2501 | WSS Gravity Pipe | Polypropylene (PP) structured wall perforated below-ground drainage pipes and fittings | VK isevoolne toru | [5 empty] | 1
607 | WE | PIP | GPP | WE elements | VK elemendid |  | Pr_65_52_07_64 | PP torustikud ja hülsstorud täisseinaga torudest |  | Pr_65_52_07_64 | PP pipes and sleeve pipes made of solid-wall pipes | PP torustikud ja hülsstorud täisseinaga torudest |  | 2501 | WSS Gravity Pipe | Polypropylene (PP) solid wall below-ground drainage pipes and fittings | VK isevoolne toru | [5 empty] | 1
608 | WE | PIP | GPP | WE elements | VK elemendid | Pr_65_52_63_63 | Pr_65_52_03_63 | PE ja HDPE torustikud täisseinaga torudest joogiveele |  | Pr_65_52_03_63 | PE and HDPE pipes with solid wall for drinking water | PE ja HDPE torustikud täisseinaga torudest joogiveele |  | 2501 | WSS Gravity Pipe | Polyethylene (PE) water pipes and fittings | VK isevoolne toru | 2024-10-17 | Maris Valle; RBE | NB! Outdated Uniclass code in use. Pr_65_52_03_37 - active Uniclass2015 code, WILL NOT BE USED! |  |  | 1
609 | WE | PIP | GPP | WE elements | VK elemendid |  | Pr_65_52_63_34 | Klaasplastist (GRP) torustikud ja hülsstorud täisseinaga torudest |  | Pr_65_52_63_34 | Glass-reinforced plastic (GRP) pipes and sleeve pipes made of solid-wall pipes | Klaasplastist (GRP) torustikud ja hülsstorud täisseinaga torudest |  | 2501 | WSS Gravity Pipe | Glass fibre-reinforced plastics (GRP) rainwater pipes and fittings | VK isevoolne toru | 2024-10-17 | Maris Valle; RBE | NB! Outdated Uniclass code in use. Pr_65_52_03_34 - active Uniclass2015 code, WILL NOT BE USED! |  |  | 1
610 | WE | PIP | GPP | WE elements | VK elemendid |  | Pr_65_52_63_82 | Terasest täisseinaga hülsstorud. |  | Pr_65_52_63_82 | Steel solid-walled pipes. | Terasest täisseinaga hülsstorud. |  | 2501 | WSS Gravity Pipe | Steel pipes | VK isevoolne toru | [5 empty] | 1
611 | WE | PIP | PRS | WE elements | VK elemendid |  | Pr_65_52_03_61 | PE ja HDPE torustikud ja hülsstorud täisseinaga torudest reoveekanalisatsiooni ja sadeveekanalisatsiooni tarbeks. |  | Pr_65_52_03_61 | PE and HDPE pipelines and sleeves of solid-wall pipes for sewerage and stormwater drainage. | PE ja HDPE torustikud ja hülsstorud täisseinaga torudest reoveekanalisatsiooni ja sadeveekanalisatsiooni tarbeks. |  | 2502 | WSS Pressure Pipe |  | VK survetoru | [5 empty] | 1
612 | WE | PIP | PRS | WE elements | VK elemendid | Pr_65_52_63_63 | Pr_65_52_03_63 | PE ja HDPE torustikud täisseinaga torudest joogiveele |  | Pr_65_52_03_63 | PE and HDPE pipes with solid wall for drinking water | PE ja HDPE torustikud täisseinaga torudest joogiveele |  | 2502 | WSS Pressure Pipe | Polyethylene (PE) water pipes and fittings | VK survetoru | 2024-10-17 | Maris Valle; RBE | NB! Outdated Uniclass code in use. Pr_65_52_03_37 - active Uniclass2015 code, WILL NOT BE USED! |  |  | 1
613 | WE | PIP | IRO | WE elements | VK elemendid |  | Pr_65_52_63_82 | Terasest täisseinaga hülsstorud. |  | Pr_65_52_63_82 | Steel solid-walled pipes. | Terasest täisseinaga hülsstorud. |  | 2505 | WSS Iron Pipes |  | VK terastoru | [5 empty] | 1
614 | WE | MAN | 0 | WE elements | VK elemendid | Pr_65_52_01_60 | Pr_65_52_01 | Kaevud ja restkaevud erinevatest materjalidest. |  | Pr_65_52_01 | Wells and manholes of various materials. | Kaevud ja restkaevud erinevatest materjalidest. |  | 2510 | WSS Manhole | Access and inspection chambers and gullies | VK kaev | [5 empty] | 1
615 | WE | MAN | 0 | WE elements | VK elemendid | Pr_65_52_01_60 | Pr_65_52_01 | Kaevud ja restkaevud erinevatest materjalidest. |  | Pr_65_52_01 | Wells and manholes of various materials. | Kaevud ja restkaevud erinevatest materjalidest. |  | 2510 | Plastic manhole | Plastics access and inspection chambers | VK plastik kaev | [5 empty] | 2
616 | WE | WLL | 0 | WE elements | VK elemendid |  | Pr_65_52_01 | Kaevud ja restkaevud erinevatest materjalidest. |  | Pr_65_52_01 | Wells and manholes of various materials. | Kaevud ja restkaevud erinevatest materjalidest. |  | 2511 | WSS Well |  | VK kaev | [5 empty] | 1
617 | WE | SEP | OIL | WE elements | VK elemendid |  | Pr_65_55_76_59 | Õlipüüdurid |  | Pr_65_55_76_59 | Oil and water separators | Õli ja vee eraldajad. |  | 2512 | WSS Oil Separator |  | VK õlipüüdur | [5 empty] | 1
618 | WE | SEP | GRE | WE elements | VK elemendid |  |  |  |  | Pr_70_55_76_66 | Packaged sewage treatment units | Reoveepuhastusseadmed |  | 2512 | WSS Separator |  | VK Rasvapüüdur | [5 empty] | 1
619 | WE | CHM | 0 | WE elements | VK elemendid |  | Pr_65_52_01 | Kaevud ja restkaevud erinevatest materjalidest. |  | Pr_65_52_01 | Wells and manholes of various materials. | Kaevud ja restkaevud erinevatest materjalidest. |  | 2515 | WSS Chamber |  | VK kamber | [5 empty] | 1
620 | WE | GUL | 0 | WE elements | VK elemendid |  | Pr_65_52_24_26 | Kraavide betoonist monteeritavad elemendid |  | Pr_65_52_24 | Drainage gullies and channels | Drenaažikaevud ja -kanalid |  | 2520 | WSS Gully |  | imbkaev | [5 empty] | 1
621 | WE | GUL | 0 | WE elements | VK elemendid | Pr_65_52_01_60 | Pr_65_52_24_26 | Kraavide betoonist monteeritavad elemendid |  | Pr_65_52_24 | Drainage gullies and channels | Drenaažikaevud ja -kanalid | 2510 | 2520 | WSS Gully |  | imbkaev | [5 empty] | 2
622 | WE | GUT | 0 | WE elements | VK elemendid | Pr_65_50_35 | Pr_65_52_24_26 | Kraavide betoonist monteeritavad elemendid |  | Pr_65_52_24 | Drainage gullies and channels | Drenaažikraavid ja kanalid |  | 2521 | WSS Gutter |  | VK äravool | [5 empty] | 1
623 | WE | GUT | 0 | WE elements | VK elemendid | Pr_25_93_60_14 | Pr_25_93_60_14 | Kraavi põhja betoon kindlustus |  | Pr_65_52_24 | Drainage gullies and channels | Drenaažikraavid ja kanalid |  | 2521 | WSS Gutter | Concrete surface channels | VK äravool | [5 empty] | 2
624 | WE | PIP | CAS | WE elements | VK elemendid |  | Pr_65_52_07_91 | PVC-U torustikud perforeeritud torudest |  | Pr_65_52_07_91 | PVC-U piping made of perforated pipes | PVC-U torustikud perforeeritud torudest |  | 2530 | WSS Case Pipe | Unplasticized polyvinyl chloride (PVC-U) structured wall perforated below-ground drainage pipes and fittings | VK manteltoru | [5 empty] | 1
625 | WE | PIP | CAS | WE elements | VK elemendid | Pr_65_52_61_61 | Pr_65_52_63_87 | PVC-U torustikud ja hülsstorud täisseinaga torudest |  | Pr_65_52_63_87 | PVC-U pipes and sleeve pipes made of solid-wall pipes | PVC-U torustikud ja hülsstorud täisseinaga torudest |  | 2530 | WSS Case Pipe | Pipe ducts | VK manteltoru | 2024-10-17 | Maris Valle; RBE | NB! Outdated Uniclass code in use. Pr_65_52_03_87 - active Uniclass2015 code, WILL NOT BE USED! |  |  | 1
626 | WE | PIP | CAS | WE elements | VK elemendid |  | Pr_65_52_07_66 | PP torustikud perforeeritud torudest |  | Pr_65_52_07_66 | PP perforated pipes | PP torustikud perforeeritud torudest |  | 2530 | WSS Case Pipe | Polypropylene (PP) structured wall perforated below-ground drainage pipes and fittings | VK manteltoru | [5 empty] | 1
627 | WE | PIP | CAS | WE elements | VK elemendid |  | Pr_65_52_07_64 | PP torustikud ja hülsstorud täisseinaga torudest |  | Pr_65_52_07_64 | PP pipes and sleeve pipes made of solid-wall pipes | PP torustikud ja hülsstorud täisseinaga torudest |  | 2530 | WSS Case Pipe | Polypropylene (PP) solid wall below-ground drainage pipes and fittings | VK manteltoru | [5 empty] | 1
628 | WE | PIP | CAS | WE elements | VK elemendid | Pr_65_52_07 | Pr_65_52_03_63 | PE ja HDPE torustikud täisseinaga torudest joogiveele |  | Pr_65_52_03_63 | PE and HDPE pipes with solid wall for drinking water | PE ja HDPE torustikud täisseinaga torudest joogiveele |  | 2530 | WSS Case Pipe | Below-ground and pressure drainage pipes and fittings | VK manteltoru | 2024-10-17 | Maris Valle; RBE | NB! Outdated Uniclass code in use. Pr_65_52_03_37 - active Uniclass2015 code, WILL NOT BE USED! |  |  | 1
629 | WE | PIP | CAS | WE elements | VK elemendid | Pr_65_52_07_36 | Pr_65_52_03_61 | PE ja HDPE torustikud ja hülsstorud täisseinaga torudest reoveekanalisatsiooni ja sadeveekanalisat- siooni tarbeks. |  | Pr_65_52_03_61 | PE and HDPE pipelines and sleeves made of solid-walled pipes for sewerage and stormwater drainage. | PE ja HDPE torustikud ja hülsstorud täisseinaga torudest reoveekanalisatsiooni ja sadeveekanalisatsiooni tarbeks. |  | 2530 | WSS Case Pipe | High-density polyethylene (PE; HDPE) above-ground drainage pipes and fittings. | VK manteltoru | [5 empty] | 1
630 | WE | PIP | CAS | WE elements | VK elemendid |  | Pr_65_52_63_34 | Klaasplastist (GRP) torustikud ja hülsstorud täisseinaga torudest |  | Pr_65_52_63_34 | Glass fibre-reinforced plastics (GRP) rainwater pipes and fittings | Klaasplastist (GRP) torustikud ja hülsstorud täisseinaga torudest |  | 2530 | WSS Case Pipe | Glass fibre-reinforced plastics (GRP) rainwater pipes and fittings | VK manteltoru | 2024-10-17 | Maris Valle; RBE | NB! Outdated Uniclass code in use. Pr_65_52_03_34 - active Uniclass2015 code, WILL NOT BE USED! |  |  | 1
631 | WE | PIP | CAS | WE elements | VK elemendid | Pr_65_52_63_82 | Pr_65_52_63_82 | Terasest täisseinaga hülsstorud. |  | Pr_65_52_63_82 | Steel solid-walled pipes | Terasest täisseinaga hülsstorud. |  | 2530 | WSS Case Pipe | Steel pipes | VK manteltoru | [5 empty] | 1
632 | WE | PIP | CAS | WE elements | VK elemendid |  | Pr_65_52_63_16 | Monteeritavatest betoonelementidest torustikud ja hülsstorud täisseinaga torudest. |  | Pr_65_52_63_16 | Prefabricated concrete precast concrete tubes and precast concrete precast concrete sleeve pipes | Monteeritavatest betoonelementidest torustikud ja hülsstorud täisseinaga torudest. |  | 2530 | WSS Case Pipe | Solid-walled pipes and sleeve pipes made of prefabricated concrete elements | VK manteltoru | [5 empty] | 1
633 | WE | PIP | CAS | WE elements | VK elemendid | Pr_65_52_07_25 |  |  |  | Pr_65_52_63_82 | Steel solid-walled pipes | Terasest täisseinaga hülsstorud. |  | 2530 | WSS Case Pipe | Ductile iron pressure pipes and fittings | VK manteltoru | [5 empty] | 2
634 | WE | PMP | 0 | WE elements | VK elemendid |  | N/A | N/A |  | Pr_70_55_76_62 | Packaged pumping stations | Kombineeritud pumbajaamad |  | 2540 | WSS Pump |  | VK pump | [5 empty] | 1
635 | WE | VAL | 0 | WE elements | VK elemendid |  | N/A | N/A |  | Pr_65_54_94 | Water supply and wastewater valves | Veevarustus- ja kanalisatsiooniventiilid. |  | 2550 | WSS Valve |  | VK klapp | [5 empty] | 1
636 | WE | FCT | 0 | WE elements | VK elemendid |  | N/A | N/A |  | Pr_40_20_87 | Taps and water supply outlet fittings | Kraanid ja veevarustuse väljalaskekraanid |  | 2555 | Faucets / Taps |  | Kraanid | [5 empty] | 1
637 | WE | FIR | HYD | WE elements | VK elemendid | Pr_70_55_97_01 | N/A | N/A |  | Pr_70_55_97_01 | Above-ground fire hydrants | Maapealne hüdrant |  | 2560 | Fire Hydrant |  | Tulekustutus | [5 empty] | 1
638 | WE | FIR | UHD | WE elements | VK elemendid | Pr_70_55_97_93 | N/A | N/A |  | Pr_70_55_97_93 | Underground fire hydrants | Maa-alune hüdrant |  | 2561 | Underground Fire Hydrant |  | Maa-alune tulekustutus | [5 empty] | 1
639 | WE | EXC | 0 | WE elements | VK elemendid |  | Pr_15_31_26_26 | Kaevetööd pinnases, ehituses taaskasutamiseks pärast töötlemist; ehituselt kõrvaldamiseks. |  | Pr_15_31_26_26 | Excavation of soil, for reuse in construction after treatment; for disposal from construction. | Kaevetööd pinnases, ehituses taaskasutamiseks pärast töötlemist; ehituselt kõrvaldamiseks. |  | 2570 | WSS Excavation |  | VK väljakaeve | [5 empty] | 1
640 | WE | EXC | LOC | WE elements | VK elemendid |  | Pr_15_31_26_26 | Kaevetööd pinnases, ehituses taaskasutamiseks pärast töötlemist; ehituselt kõrvaldamiseks. |  | Pr_15_31_26_26 | Excavation of soil, for reuse in construction after treatment; for disposal from construction. | Kaevetööd pinnases, ehituses taaskasutamiseks pärast töötlemist; ehituselt kõrvaldamiseks. |  | 2571 | WSS Local Excavation |  | VK lokaalne väljakaeve | [5 empty] | 1
641 | WE | LDS | 0 | WE elements | VK elemendid |  | N/A | N/A |  | Pr_75_50_76 | Sensors and detectors | Andurid ja detektorid |  | 2580 | WSS Leakage detection sensor |  | VK lekketuvastusandur | [5 empty] | 1
642 | WE | DEM | 0 | WE elements | VK elemendid |  | N/A | N/A |  | Ac_10_10_25 | Demolition | Lammutamine |  | 2599 | WSS demolition |  | VK lammutus | [5 empty] | 1

## TypeNr&ObjID
RBR-Object_ID | [6 empty] | RBR-OCC | RBR-Type_number RAL-0001
PREFIX | [5 empty] | NR |  | Character letters | Profile | Material | … | parameters should be chosen by designer according to the elements important characteristics
Discipline |  | Character letters |  | Character letters |  | Element number |  | Flat bottom rails | HxL | Steel | …
TR | - | RAL | - | FBT | - | 0001 | 200 | RAL- | 0001